## BASE-C90POWER (hidden)
| LIB 176-90 POWER+ | LIB 224-90 POWER+ | LIB 240-90 POWER+ | LIB 272-90 POWER+ | LIB 304-90 POWER+ | LIB 336-90 POWER+ | LIB 368-90 POWER+ | Elément JAGA | ALT | C144 | C176 | C224 | C240 | C272 | C304 | C336 | C368 | Elément ALLCO
750 | 104 | 125 | 129 | 158 | 169 | 186 | 214 | 520 | 900 | 93 | 131 | 175 | 196 | 217 | 232 | 298 | 329
850 | 130 | 158 | 163 | 198 | 211 | 232 | 267 | 620 | 1000 | 109 | 153 | 204 | 229 | 253 | 271 | 348 | 384
950 | 156 | 189 | 195 | 238 | 254 | 279 | 320 | 720 | 1100 | 124 | 174 | 233 | 262 | 290 | 310 | 398 | 438
1050 | 181 | 220 | 227 | 278 | 296 | 326 | 374 | 820 | 1200 | 140 | 196 | 262 | 294 | 326 | 349 | 447 | 493
1150 | 207 | 252 | 260 | 318 | 339 | 372 | 427 | 920 | 1300 | 155 | 218 | 291 | 327 | 362 | 387 | 497 | 548
1250 | 234 | 283 | 292 | 357 | 380 | 419 | 481 | 1020 | 1400 | 171 | 240 | 320 | 360 | 398 | 426 | 547 | 603
1350 | 259 | 314 | 324 | 397 | 423 | 465 | 534 | 1120 | 1500 | 186 | 262 | 349 | 392 | 434 | 465 | 596 | 658
1550 | 312 | 377 | 389 | 476 | 507 | 558 | 641 | 1320 | 1600 | 202 | 283 | 378 | 425 | 471 | 504 | 646 | 712
1750 | 363 | 440 | 454 | 555 | 592 | 651 | 748 | 1520 | 1700 | 217 | 305 | 407 | 458 | 507 | 542 | 696 | 767
1950 | 415 | 504 | 519 | 635 | 677 | 744 | 854 | 1720 | 1850 | 240 | 338 | 451 | 507 | 561 | 600 | 770 | 849
2150 | 466 | 566 | 584 | 714 | 761 | 837 | 961 | 1920 | 2000 | 264 | 371 | 495 | 556 | 615 | 658 | 845 | 932
2350 | 519 | 629 | 649 | 794 | 846 | 930 | 1068 | 2120 | 2150 | 287 | 403 | 538 | 605 | 670 | 717 | 919 | 1014
2550 | 571 | 692 | 713 | 873 | 930 | 1023 | 1175 | 2320 | 2300 | 310 | 436 | 582 | 654 | 724 | 775 | 994 | 1096
2750 | 622 | 754 | 778 | 952 | 1015 | 1116 | 1282 | 2520 | 2450 | 333 | 469 | 626 | 703 | 778 | 833 | 1069 | 1178
2950 | 675 | 818 | 844 | 1032 | 1100 | 1209 | 1388 | 2720 | 2600 | 357 | 501 | 669 | 752 | 833 | 891 | 1143 | 1260
3150 | 726 | 871 | 899 | 1111 | 1184 | 1302 | 1495 | 2920 | 2750 | 380 | 534 | 713 | 801 | 887 | 949 | 1218 | 1343
3350 | 778 | 943 | 973 | 1190 | 1269 | 1395 | 1601 | 3120 | 2900 | 403 | 567 | 757 | 850 | 941 | 1007 | 1292 | 1425
3550 | 830 | 1006 | 1038 | 1269 | 1353 | 1488 | 1708 | 3320 | 3050 | 426 | 600 | 800 | 899 | 996 | 1065 | 1367 | 1507
3750 | 882 | 1069 | 1103 | 1349 | 1438 | 1581 | 1815 | 3520 | 3200 | 450 | 632 | 844 | 948 | 1050 | 1123 | 1441 | 1589
3950 | 934 | 1132 | 1168 | 1429 | 1523 | 1673 | 1921 | 3720 | 3350 | 473 | 665 | 888 | 997 | 1104 | 1181 | 1516 | 1671
[9 empty] | 3500 | 496 | 698 | 931 | 1046 | 1158 | 1239 | 1590 | 1754
[9 empty] | 3650 | 519 | 730 | 975 | 1095 | 1213 | 1298 | 1665 | 1836
[9 empty] | 3800 | 543 | 763 | 1019 | 1145 | 1267 | 1356 | 1740 | 1918
[9 empty] | 3950 | 566 | 796 | 1062 | 1194 | 1321 | 1414 | 1814 | 2000
[9 empty] | 4100 | 589 | 828 | 1106 | 1243 | 1376 | 1472 | 1889 | 2082
[9 empty] | 4250 | 612 | 861 | 1149 | 1292 | 1430 | 1530 | 1963 | 2165
[9 empty] | 4400 | 636 | 894 | 1193 | 1341 | 1484 | 1588 | 2038 | 2247

## BASE-C120POWER (hidden)
| C144 | LIB 176-120 POWER+ | LIB 224-120 POWER+ | LIB 240-120 POWER+ | LIB 272-120 POWER+ | LIB 304-120 POWER+ | LIB 336-120 POWER+ | LIB 368-120 POWER+ | Elément JAGA | Berippte L | Q pro M Beript | C144 | C176 | C224 | C240 | C272 | C304 | C336 | C368
750 |  | 122 | 151 | 156 | 201 | 214 | 231 | 265 | 520 | 430 |  | 220 | 259 | 317 | 326 | 363 | 385 | 472 | 542
850 |  | 152 | 189 | 195 | 251 | 268 | 288 | 331 | 620 | 530
950 |  | 183 | 226 | 233 | 301 | 321 | 346 | 397 | 720 | 630
1050 |  | 213 | 264 | 272 | 351 | 374 | 403 | 463 | 820 | 730
1150 |  | 243 | 302 | 312 | 402 | 429 | 462 | 530 | 920 | 830
1250 |  | 274 | 339 | 350 | 452 | 482 | 519 | 596 | 1020 | 930
1350 |  | 304 | 377 | 389 | 502 | 535 | 577 | 662 | 1120 | 1030
1550 |  | 365 | 452 | 466 | 602 | 642 | 692 | 794 | 1320 | 1230
1750 |  | 426 | 528 | 545 | 703 | 750 | 808 | 927 | 1520 | 1430
1950 |  | 487 | 603 | 622 | 804 | 857 | 923 | 1059 | 1720 | 1630
2150 |  | 547 | 679 | 701 | 905 | 964 | 1038 | 1192 | 1920 | 1830
2350 |  | 608 | 754 | 778 | 1005 | 1071 | 1153 | 1324 | 2120 | 2030
2550 |  | 670 | 829 | 856 | 1105 | 1178 | 1268 | 1456 | 2320 | 2230
2750 |  | 730 | 905 | 934 | 1206 | 1285 | 1384 | 1589 | 2520 | 2430
2950 |  | 791 | 980 | 1011 | 1306 | 1392 | 1499 | 1721 | 2720 | 2630
3150 |  | 851 | 1056 | 1090 | 1407 | 1500 | 1615 | 1854 | 2920 | 2830
3350 |  | 913 | 1131 | 1167 | 1507 | 1606 | 1730 | 1986 | 3120 | 3030
3550 |  | 974 | 1207 | 1245 | 1607 | 1713 | 1845 | 2119 | 3320 | 3230
3750 |  | 1034 | 1283 | 1323 | 1708 | 1821 | 1961 | 2252 | 3520 | 3430
3950 |  | 1095 | 1358 | 1400 | 1808 | 1927 | 2076 | 2384 | 3720 | 3630

## BASE-C150POWER (hidden)
| C144 | LIB 176-150 POWER+ | LIB 224-150 POWER+ | LIB 240-150 POWER+ | LIB 272-150 POWER+ | LIB 304-150 POWER+ | LIB 336-150 POWER+ | LIB 368-150 POWER+ | Elément JAGA | ALT | C144 | C176 | C224 | C240 | C272 | C304 | C336 | C368 | Elément Allco
750 | 96 | 116 | 234 | 241 | 282 | 301 | 310 | 356 |  | 900 | 150 | 202 | 258 | 284 | 317 | 339 | 384 | 430
850 | 120 | 145 | 293 | 302 | 352 | 375 | 388 | 445 |  | 1000 | 175 | 235 | 301 | 331 | 369 | 395 | 448 | 502
950 | 143 | 174 | 351 | 362 | 422 | 450 | 466 | 535 |  | 1100 | 200 | 269 | 344 | 379 | 422 | 452 | 512 | 573
1050 | 167 | 202 | 409 | 422 | 493 | 526 | 544 | 624 |  | 1200 | 225 | 302 | 387 | 426 | 475 | 508 | 576 | 645
1150 | 192 | 232 | 467 | 482 | 563 | 600 | 620 | 712 |  | 1300 | 250 | 336 | 430 | 474 | 528 | 564 | 640 | 717
1250 | 216 | 261 | 526 | 543 | 634 | 676 | 698 | 802 |  | 1400 | 275 | 370 | 473 | 521 | 580 | 621 | 704 | 788
1350 | 239 | 290 | 584 | 603 | 704 | 751 | 776 | 891 |  | 1500 | 300 | 403 | 516 | 568 | 633 | 677 | 768 | 860
1550 | 287 | 347 | 701 | 723 | 845 | 901 | 932 | 1070 |  | 1600 | 325 | 437 | 559 | 616 | 686 | 734 | 832 | 931
1750 | 335 | 406 | 818 | 844 | 986 | 1051 | 1086 | 1247 |  | 1700 | 350 | 470 | 602 | 663 | 739 | 790 | 896 | 1003
1950 | 383 | 463 | 935 | 964 | 1127 | 1201 | 1242 | 1426 |  | 1850 | 388 | 521 | 667 | 734 | 818 | 875 | 992 | 1111
2150 | 431 | 522 | 1052 | 1085 | 1268 | 1351 | 1396 | 1603 |  | 2000 | 425 | 571 | 731 | 805 | 897 | 960 | 1088 | 1218
2350 | 479 | 580 | 1169 | 1205 | 1409 | 1502 | 1552 | 1782 |  | 2150 | 463 | 622 | 796 | 876 | 976 | 1044 | 1184 | 1326
2550 | 526 | 637 | 1285 | 1326 | 1550 | 1652 | 1707 | 1960 |  | 2300 | 500 | 672 | 860 | 947 | 1055 | 1129 | 1279 | 1433
2750 | 575 | 696 | 1402 | 1446 | 1691 | 1802 | 1862 | 2138 |  | 2450 | 538 | 722 | 925 | 1018 | 1134 | 1214 | 1375 | 1540
2950 | 622 | 753 | 1519 | 1567 | 1831 | 1952 | 2018 | 2317 |  | 2600 | 575 | 773 | 989 | 1089 | 1213 | 1298 | 1471 | 1648
3150 | 671 | 812 | 1636 | 1688 | 1972 | 2102 | 2172 | 2494 |  | 2750 | 613 | 823 | 1054 | 1160 | 1292 | 1383 | 1567 | 1755
3350 | 718 | 869 | 1753 | 1808 | 2113 | 2252 | 2328 | 2673 |  | 2900 | 650 | 874 | 1118 | 1231 | 1372 | 1468 | 1663 | 1863
3550 | 766 | 927 | 1870 | 1929 | 2254 | 2403 | 2483 | 2851 |  | 3050 | 688 | 924 | 1183 | 1302 | 1451 | 1552 | 1759 | 1970
3750 | 814 | 986 | 1986 | 2049 | 2395 | 2553 | 2638 | 3029 |  | 3200 | 725 | 974 | 1247 | 1373 | 1530 | 1637 | 1855 | 2078
3950 | 862 | 1043 | 2103 | 2170 | 2535 | 2702 | 2794 | 3208 |  | 3350 | 763 | 1025 | 1312 | 1444 | 1609 | 1721 | 1951 | 2185
[10 empty] | 3500 | 800 | 1075 | 1376 | 1515 | 1688 | 1806 | 2047 | 2293
[10 empty] | 3650 | 838 | 1126 | 1441 | 1586 | 1767 | 1891 | 2143 | 2400
[10 empty] | 3800 | 875 | 1176 | 1505 | 1657 | 1846 | 1975 | 2239 | 2508
[10 empty] | 3950 | 913 | 1226 | 1570 | 1728 | 1925 | 2060 | 2335 | 2615
[10 empty] | 4100 | 950 | 1277 | 1634 | 1799 | 2005 | 2145 | 2431 | 2723
[10 empty] | 4250 | 988 | 1327 | 1699 | 1870 | 2084 | 2229 | 2527 | 2830
[10 empty] | 4400 | 1025 | 1378 | 1763 | 1941 | 2163 | 2314 | 2623 | 2938

## BASE-C200POWER (hidden)
| C144 | LIB 176-200 POWER+ | LIB 224-200 POWER+ | LIB 240-200 POWER+ | LIB 272-200 POWER+ | LIB 304-200 POWER+ | LIB 336-200 POWER+ | LIB 368-200 POWER+ | Elément JAGA | Berippte L | Q pro M Beript | C144 | C176 | C224 | C240 | C272 | C304 | C336 | C368
750 | 103 | 124 | 251 | 259 | 319 | 340 | 399 | 458 | 520 |  |  | 329 | 361 | 589 | 634 | 783 | 842 | 1061 | 1144
850 | 129 | 156 | 314 | 324 | 399 | 426 | 498 | 572 | 620
950 | 155 | 187 | 377 | 389 | 480 | 511 | 597 | 685 | 720
1050 | 181 | 218 | 440 | 454 | 560 | 597 | 697 | 800 | 820
1150 | 206 | 249 | 503 | 518 | 639 | 681 | 796 | 914 | 920
1250 | 232 | 280 | 565 | 583 | 719 | 766 | 896 | 1029 | 1020
1350 | 258 | 311 | 628 | 648 | 799 | 852 | 993 | 1140 | 1120
1550 | 309 | 373 | 753 | 777 | 959 | 1022 | 1195 | 1372 | 1320
1750 | 361 | 435 | 879 | 907 | 1118 | 1192 | 1394 | 1601 | 1520
1950 | 413 | 497 | 1005 | 1037 | 1279 | 1363 | 1592 | 1828 | 1720
2150 | 464 | 559 | 1131 | 1166 | 1438 | 1533 | 1792 | 2057 | 1920
2350 | 516 | 621 | 1256 | 1296 | 1598 | 1703 | 1991 | 2286 | 2120
2550 | 567 | 683 | 1381 | 1425 | 1758 | 1874 | 2190 | 2515 | 2320
2750 | 619 | 745 | 1507 | 1554 | 1917 | 2044 | 2390 | 2744 | 2520
2950 | 670 | 808 | 1633 | 1685 | 2078 | 2215 | 2588 | 2971 | 2720
3150 | 722 | 870 | 1758 | 1814 | 2237 | 2384 | 2787 | 3200 | 2920
3350 | 773 | 932 | 1884 | 1943 | 2397 | 2555 | 2986 | 3429 | 3120
3550 | 825 | 994 | 2009 | 2073 | 2557 | 2726 | 3186 | 3658 | 3320
3750 | 876 | 1056 | 2135 | 2202 | 2716 | 2895 | 3385 | 3886 | 3520
3950 | 928 | 1119 | 2261 | 2332 | 2877 | 3066 | 3583 | 4114 | 3720

## TOOLS COLD
[13 empty] | 288 | 256
| Sprache | 2 | Deutsch | 2 | [7 empty] | 20% | 1 | 1.02
|  |  | Français | 3 | [7 empty] | 30% | 1 | 1.025
|  |  | English | 4 | [7 empty] | 40% | 1 | 1.03
| DT Heizen | 25 | 10 | [8 empty] | 50% | 1 | 1.035
| Temp. Kühlen | 16-19-27 | 3 | [8 empty] | 60% | 1 | 1.037
[12 empty] | 80% | 1 | 1.042
[12 empty] | 100% | 1 | 1.045
[8 empty] | 20% | 30% | 40% | 50% | 60% | 80% | 100%
[8 empty] | 1 | 1 | 1 | 1 | 1 | 1 | 1
|  |  |  | Wanne | [9 empty] | Element
Modell | Breite | Höhe | Leiter | Länge 1 | Länge 2 | Länge 3 | Länge 4 | Länge 5 | Länge 6 | Länge 1 | Länge 2 | Länge 3 | Länge 4 | Länge 5 | Länge 6 | TXT
COLD 288-125-T2 | 288 | 125 | 2 | 930 | 1230 | 1710 | 2010 | 2490 | 2790 | 580 | 880 | 1360 | 1660 | 2140 | 2440 | 34
COLD 288-125-N2 | 288 | 125 | 2 | 930 | 1230 | 1710 | 2010 | 2490 | 2790 | 580 | 880 | 1360 | 1660 | 2140 | 2440 | 36
COLD 288-125-T4 | 288 | 125 | 4 | 1130 | 1430 | 1910 | 2210 | 2690 | 2990 | 630 | 930 | 1410 | 1710 | 2190 | 2490 | 35
COLD 288-125-N4 | 288 | 125 | 4 | 1130 | 1430 | 1910 | 2210 | 2690 | 2990 | 630 | 930 | 1410 | 1710 | 2190 | 2490 | 37
COLD 256-160-T2 | 256 | 160 | 2 | 930 | 1230 | 1710 | 2010 | 2490 | 2790 | 580 | 880 | 1360 | 1660 | 2140 | 2440 | 34
COLD 256-160-N2 | 256 | 160 | 2 | 930 | 1230 | 1710 | 2010 | 2490 | 2790 | 580 | 880 | 1360 | 1660 | 2140 | 2440 | 36
COLD 256-160-T4 | 256 | 160 | 4 | 1130 | 1430 | 1910 | 2210 | 2690 | 2990 | 630 | 930 | 1410 | 1710 | 2190 | 2490 | 35
COLD 256-160-N4 | 256 | 160 | 4 | 1130 | 1430 | 1910 | 2210 | 2690 | 2990 | 630 | 930 | 1410 | 1710 | 2190 | 2490 | 37
Status Kühlen | 58
[12 empty] | Heizen |  |  | Kühlen
Sprache | Deutsch | [5 empty] | Vorlauftemperatur [°C] |  |  |  |  | 50 |  |  | 16
Modell | COLD 288-125-T2 | [5 empty] | Rücklauftemperatur [°C] |  |  |  |  | 40 |  |  | 19
[7 empty] | Raumtemperatur [°C] |  |  |  |  | 20 |  |  | 27
[10 empty] | Breite Bodenkonvektor |  |  |  |  | 288
v02.2024 | [9 empty] | Höhe Bodenkonvektor |  |  |  |  | 125
Kühlleistung [W]
COLD 288-125-T2 |  |  |  | Leistungsprozent
Wanne Bk [mm] | Konvektor L [mm] |  | 20% | ṁ (*) | 30% | ṁ (*) | 40% | ṁ (*) | 50% | ṁ (*) | 60% | ṁ (*) | 80% | ṁ (*) | 100% | ṁ (*) | QVw / M
930 | 580 | Qt [W] | 58 | 17 | 109 | 31 | 162 | 47 | 195 | 56 | 232 | 67 | 284 | 82 | 321 | 92 | 1/1
|  | Qs [W] | 58 |  | 109 |  | 162 |  | 195 |  | 232 |  | 284 |  | 321
1230 | 880 | Qt [W] | 119 | 34 | 222 | 64 | 324 | 93 | 389 | 112 | 454 | 130 | 551 | 158 | 617 | 177 | 2/1
|  | Qs [W] | 119 |  | 222 |  | 324 |  | 389 |  | 454 |  | 551 |  | 617
1710 | 1360 | Qt [W] | 181 | 52 | 337 | 97 | 502 | 144 | 591 | 170 | 708 | 203 | 871 | 250 | 981 | 282 | 3/2
|  | Qs [W] | 181 |  | 337 |  | 502 |  | 591 |  | 708 |  | 871 |  | 981
2010 | 1660 | Qt [W] | 242 | 69 | 451 | 129 | 667 | 192 | 790 | 227 | 944 | 271 | 1157 | 332 | 1302 | 374 | 4/2
|  | Qs [W] | 242 |  | 451 |  | 667 |  | 790 |  | 944 |  | 1157 |  | 1302
2490 | 2140 | Qt [W] | 303 | 87 | 566 | 163 | 842 | 242 | 992 | 285 | 1203 | 345 | 1477 | 424 | 1666 | 478 | 5/3
|  | Qs [W] | 303 |  | 566 |  | 842 |  | 992 |  | 1203 |  | 1477 |  | 1666
2790 | 2440 | Qt [W] | 363 | 104 | 677 | 194 | 1004 | 288 | 1186 | 341 | 1421 | 408 | 1741 | 500 | 1962 | 563 | 6/3
|  | Qs [W] | 363 |  | 677 |  | 1004 |  | 1186 |  | 1421 |  | 1741 |  | 1962
Leistung nach DIN EN 16430
Heizleistung [W]
COLD 288-125-T2 |  |  |  | Leistungsprozent
Wanne Bk [mm] | Element He [mm] |  | 20% | ṁ (*) | 30% | ṁ (*) | 40% | ṁ (*) | 50% | ṁ (*) | 60% | ṁ (*) | 80% | ṁ (*) | 100% | ṁ (*) | QVw / M
930 | 580 | Q [W] | 276 | 24 | 419 | 36 | 563 | 48 | 652 | 56 | 741 | 64 | 868 | 75 | 939 | 81 | 1/1
1230 | 880 | Q [W] | 552 | 48 | 838 | 72 | 1125 | 97 | 1303 | 112 | 1481 | 128 | 1736 | 150 | 1878 | 162 | 2/1
1710 | 1360 | Q [W] | 828 | 71 | 1257 | 108 | 1688 | 145 | 1955 | 168 | 2222 | 191 | 2604 | 224 | 2817 | 243 | 3/2
2010 | 1660 | Q [W] | 1104 | 95 | 1676 | 144 | 2250 | 194 | 2606 | 224 | 2962 | 255 | 3472 | 299 | 3756 | 324 | 4/2
2490 | 2140 | Q [W] | 1380 | 119 | 2095 | 180 | 2813 | 242 | 3258 | 281 | 3703 | 319 | 4340 | 374 | 4695 | 404 | 5/3
2790 | 2440 | Q [W] | 1656 | 143 | 2514 | 217 | 3375 | 291 | 3909 | 337 | 4443 | 383 | 5208 | 449 | 5634 | 485 | 6/3
Leistung nach DIN EN 16430
Angabe in Watt pro Bodenkonvektor-Länge Bk [mm]
Leistungsdaten mit Abdeckung, Rollrost Typ 941-17-B (f.Q. 70%) | [16 empty] | Querstromventilator Typ EC65 24VDC
Bei abweichenden Abdeckungen, ist mit einer Leistungsminderung zu rechnen | [16 empty] | M: Anzahl Motoren
Sonderkonstruktion unterliegen nicht jener Leistungstabelle | [16 empty] | QVw: Anzahl Ventilatoren-Walzen
(*) Minimale Wassermassenströme von ca. 20 kg/h sollen eingehalten werden | [16 empty] | ṁ: Wassermassenstrom [kg/h]
(*) Massenstrom rechnerisch ermilltelt, allfäliger Projektabgleich machen | [16 empty] | Qt [W]: Kühlleistung gesamt
Qs [W]: Kühlleistung sensibel
T2: Trockene Kühlung - 2-Leiter-System ohne Ablaufstutzen für Kondensat

## BASE-COLD (hidden)
| Leistungen ALLCO COLD 288-125-T2 pro Ventilator | [6 empty] | Leistungen ALLCO COLD 288-125-T2 pro Ventilator | [6 empty] | Leistungen ALLCO COLD 288-125-T4 pro Ventilator | [6 empty] | Leistungen ALLCO COLD 288-125-T4 pro Ventilator
| QK100 | QK80 | QK60 | QK50 | QK40 | QK30 | QK20 | QS100 | QS80 | QS60 | QS50 | QS40 | QS30 | QS20 | QK100 | QK80 | QK60 | QK50 | QK40 | QK30 | QK20 | QS100 | QS80 | QS60 | QS50 | QS40 | QS30 | QS20
4-6-20 | 1165 | 1025 | 836 | 713 | 589 | 406 | 223 | 965 | 840 | 678 | 575 | 472 | 324 | 176 | 873 | 784 | 654 | 567 | 479 | 337 | 194 | 723 | 643 | 530 | 457 | 384 | 269 | 153
4-7-20 | 1053 | 924 | 759 | 649 | 539 | 372 | 204 | 918 | 795 | 643 | 547 | 450 | 309 | 167 | 789 | 707 | 594 | 516 | 438 | 308 | 178 | 688 | 608 | 504 | 435 | 366 | 256 | 146
4-8-20 | 927 | 820 | 678 | 581 | 484 | 334 | 184 | 864 | 752 | 611 | 520 | 428 | 293 | 158 | 695 | 627 | 531 | 462 | 393 | 277 | 160 | 648 | 575 | 479 | 413 | 347 | 243 | 138
4-9-20 | 821 | 730 | 589 | 506 | 422 | 292 | 161 | 821 | 730 | 589 | 496 | 403 | 277 | 150 | 616 | 558 | 461 | 402 | 343 | 242 | 140 | 616 | 558 | 461 | 395 | 328 | 230 | 131
4-10-20 | 766 | 682 | 555 | 473 | 391 | 268 | 145 | 766 | 682 | 555 | 473 | 391 | 268 | 145 | 574 | 522 | 434 | 376 | 318 | 222 | 126 | 574 | 522 | 434 | 376 | 318 | 222 | 126
4-11-20 | 709 | 636 | 525 | 446 | 367 | 252 | 137 | 709 | 636 | 525 | 446 | 367 | 252 | 137 | 532 | 487 | 411 | 355 | 298 | 209 | 119 | 532 | 487 | 411 | 355 | 298 | 209 | 119
4-12-20 | 648 | 582 | 483 | 414 | 345 | 235 | 125 | 648 | 582 | 483 | 414 | 345 | 235 | 125 | 485 | 446 | 378 | 329 | 280 | 195 | 109 | 485 | 446 | 378 | 329 | 280 | 195 | 109
5-7-20 | 1049 | 918 | 753 | 643 | 533 | 367 | 201 | 917 | 793 | 642 | 545 | 448 | 307 | 166 | 787 | 703 | 590 | 512 | 433 | 304 | 175 | 688 | 607 | 503 | 434 | 364 | 255 | 145
5-8-20 | 922 | 814 | 672 | 576 | 479 | 330 | 181 | 862 | 749 | 607 | 516 | 425 | 292 | 158 | 691 | 622 | 526 | 458 | 389 | 273 | 157 | 646 | 572 | 475 | 410 | 345 | 241 | 137
5-9-20 | 816 | 724 | 584 | 502 | 420 | 289 | 158 | 816 | 724 | 584 | 493 | 402 | 275 | 147 | 612 | 554 | 457 | 399 | 341 | 240 | 138 | 612 | 554 | 457 | 392 | 327 | 228 | 129
5-10-20 | 760 | 677 | 550 | 469 | 387 | 265 | 142 | 760 | 677 | 550 | 469 | 387 | 265 | 142 | 570 | 518 | 431 | 373 | 315 | 220 | 124 | 570 | 518 | 431 | 373 | 315 | 220 | 124
5-11-20 | 704 | 630 | 520 | 443 | 365 | 251 | 137 | 704 | 630 | 520 | 443 | 365 | 251 | 137 | 528 | 482 | 407 | 352 | 296 | 208 | 119 | 528 | 482 | 407 | 352 | 296 | 208 | 119
5-12-20 | 645 | 579 | 481 | 412 | 343 | 235 | 126 | 645 | 579 | 481 | 412 | 343 | 235 | 126 | 483 | 443 | 376 | 328 | 279 | 194 | 109 | 483 | 443 | 376 | 328 | 279 | 194 | 109
5-13-20 | 581 | 525 | 437 | 375 | 313 | 214 | 114 | 581 | 525 | 437 | 375 | 313 | 214 | 114 | 436 | 402 | 342 | 299 | 255 | 177 | 99 | 436 | 402 | 342 | 299 | 255 | 177 | 99
6-8-20 | 917 | 807 | 665 | 569 | 473 | 325 | 177 | 859 | 745 | 605 | 514 | 423 | 289 | 155 | 688 | 617 | 520 | 452 | 384 | 269 | 154 | 644 | 570 | 473 | 408 | 343 | 239 | 135
6-9-20 | 810 | 718 | 578 | 497 | 415 | 286 | 156 | 810 | 718 | 578 | 489 | 400 | 274 | 147 | 607 | 549 | 453 | 395 | 337 | 237 | 136 | 607 | 549 | 453 | 389 | 325 | 227 | 128
6-10-20 | 755 | 671 | 544 | 464 | 384 | 263 | 141 | 755 | 671 | 544 | 464 | 384 | 263 | 141 | 566 | 513 | 426 | 369 | 312 | 217 | 122 | 566 | 513 | 426 | 369 | 312 | 217 | 122
6-11-20 | 697 | 623 | 515 | 438 | 361 | 248 | 135 | 697 | 623 | 515 | 438 | 361 | 248 | 135 | 523 | 477 | 403 | 348 | 293 | 205 | 117 | 523 | 477 | 403 | 348 | 293 | 205 | 117
6-12-20 | 640 | 576 | 477 | 409 | 341 | 234 | 126 | 640 | 576 | 477 | 409 | 341 | 234 | 126 | 480 | 440 | 374 | 326 | 277 | 193 | 109 | 480 | 440 | 374 | 326 | 277 | 193 | 109
6-13-20 | 578 | 522 | 434 | 373 | 312 | 213 | 114 | 578 | 522 | 434 | 373 | 312 | 213 | 114 | 433 | 399 | 340 | 297 | 253 | 176 | 99 | 433 | 399 | 340 | 297 | 253 | 176 | 99
6-14-20 | 513 | 465 | 389 | 336 | 282 | 192 | 102 | 513 | 465 | 389 | 336 | 282 | 192 | 102 | 385 | 356 | 305 | 267 | 229 | 159 | 89 | 385 | 356 | 305 | 267 | 229 | 159 | 89
7-9-20 | 805 | 712 | 573 | 490 | 407 | 280 | 152 | 805 | 712 | 573 | 485 | 397 | 271 | 145 | 603 | 545 | 449 | 390 | 331 | 232 | 133 | 603 | 545 | 449 | 386 | 323 | 225 | 127
7-10-20 | 748 | 666 | 545 | 462 | 379 | 259 | 139 | 748 | 666 | 545 | 462 | 379 | 259 | 139 | 561 | 509 | 427 | 367 | 307 | 214 | 121 | 561 | 509 | 427 | 367 | 307 | 214 | 121
7-11-20 | 691 | 617 | 508 | 432 | 356 | 244 | 131 | 691 | 617 | 508 | 432 | 356 | 244 | 131 | 518 | 472 | 398 | 344 | 289 | 202 | 114 | 518 | 472 | 398 | 344 | 289 | 202 | 114
7-12-20 | 634 | 569 | 471 | 404 | 337 | 231 | 124 | 634 | 569 | 471 | 404 | 337 | 231 | 124 | 475 | 435 | 369 | 322 | 274 | 191 | 108 | 475 | 435 | 369 | 322 | 274 | 191 | 108
7-13-20 | 574 | 519 | 432 | 372 | 311 | 213 | 114 | 574 | 519 | 432 | 372 | 311 | 213 | 114 | 430 | 397 | 338 | 296 | 253 | 176 | 99 | 430 | 397 | 338 | 296 | 253 | 176 | 99
7-14-20 | 509 | 461 | 387 | 334 | 280 | 191 | 102 | 509 | 461 | 387 | 334 | 280 | 191 | 102 | 381 | 353 | 303 | 265 | 227 | 158 | 89 | 381 | 353 | 303 | 265 | 227 | 158 | 89
7-15-20 | 441 | 402 | 340 | 294 | 248 | 170 | 92 | 441 | 402 | 340 | 294 | 248 | 170 | 92 | 330 | 308 | 266 | 234 | 202 | 141 | 80 | 330 | 308 | 266 | 234 | 202 | 141 | 80
8-10-20 | 742 | 659 | 539 | 457 | 374 | 256 | 137 | 742 | 659 | 539 | 457 | 374 | 256 | 137 | 556 | 504 | 422 | 363 | 304 | 212 | 119 | 556 | 504 | 422 | 363 | 304 | 212 | 119
8-11-20 | 685 | 611 | 503 | 427 | 351 | 240 | 129 | 685 | 611 | 503 | 427 | 351 | 240 | 129 | 514 | 467 | 393 | 339 | 285 | 199 | 112 | 514 | 467 | 393 | 339 | 285 | 199 | 112
8-12-20 | 627 | 562 | 465 | 399 | 332 | 227 | 122 | 627 | 562 | 465 | 399 | 332 | 227 | 122 | 470 | 430 | 364 | 317 | 270 | 189 | 107 | 470 | 430 | 364 | 317 | 270 | 189 | 107
8-13-20 | 568 | 512 | 426 | 367 | 307 | 211 | 114 | 568 | 512 | 426 | 367 | 307 | 211 | 114 | 426 | 392 | 333 | 292 | 250 | 175 | 99 | 426 | 392 | 333 | 292 | 250 | 175 | 99
8-14-20 | 506 | 458 | 384 | 331 | 278 | 190 | 102 | 506 | 458 | 384 | 331 | 278 | 190 | 102 | 379 | 351 | 300 | 263 | 226 | 158 | 89 | 379 | 351 | 300 | 263 | 226 | 158 | 89
8-15-20 | 437 | 399 | 337 | 292 | 247 | 169 | 91 | 437 | 399 | 337 | 292 | 247 | 169 | 91 | 328 | 305 | 264 | 233 | 201 | 140 | 79 | 328 | 305 | 264 | 233 | 201 | 140 | 79
9-11-20 | 677 | 603 | 495 | 421 | 346 | 236 | 126 | 677 | 603 | 495 | 421 | 346 | 236 | 126 | 508 | 461 | 388 | 335 | 281 | 196 | 110 | 508 | 461 | 388 | 335 | 281 | 196 | 110
9-12-20 | 619 | 555 | 459 | 393 | 327 | 224 | 121 | 619 | 555 | 459 | 393 | 327 | 224 | 121 | 464 | 425 | 359 | 313 | 266 | 186 | 105 | 464 | 425 | 359 | 313 | 266 | 186 | 105
9-13-20 | 561 | 505 | 420 | 361 | 302 | 207 | 111 | 561 | 505 | 420 | 361 | 302 | 207 | 111 | 421 | 386 | 329 | 287 | 245 | 171 | 97 | 421 | 386 | 329 | 287 | 245 | 171 | 97
9-14-20 | 501 | 454 | 380 | 328 | 276 | 189 | 102 | 501 | 454 | 380 | 328 | 276 | 189 | 102 | 375 | 347 | 297 | 261 | 224 | 157 | 89 | 375 | 347 | 297 | 261 | 224 | 157 | 89
9-15-20 | 435 | 395 | 333 | 289 | 244 | 168 | 91 | 435 | 395 | 333 | 289 | 244 | 168 | 91 | 326 | 302 | 261 | 230 | 199 | 139 | 79 | 326 | 302 | 261 | 230 | 199 | 139 | 79
10-12-20 | 612 | 547 | 451 | 387 | 322 | 220 | 118 | 612 | 547 | 451 | 387 | 322 | 220 | 118 | 459 | 419 | 353 | 308 | 262 | 183 | 103 | 459 | 419 | 353 | 308 | 262 | 183 | 103
10-13-20 | 552 | 497 | 412 | 355 | 297 | 204 | 110 | 552 | 497 | 412 | 355 | 297 | 204 | 110 | 414 | 380 | 323 | 282 | 241 | 169 | 96 | 414 | 380 | 323 | 282 | 241 | 169 | 96
10-14-20 | 493 | 446 | 374 | 323 | 271 | 187 | 102 | 493 | 446 | 374 | 323 | 271 | 187 | 102 | 370 | 341 | 293 | 257 | 220 | 154 | 88 | 370 | 341 | 293 | 257 | 220 | 154 | 88
10-15-20 | 429 | 391 | 330 | 286 | 242 | 167 | 91 | 429 | 391 | 330 | 286 | 242 | 167 | 91 | 322 | 299 | 258 | 228 | 197 | 138 | 79 | 322 | 299 | 258 | 228 | 197 | 138 | 79
11-13-20 | 545 | 489 | 405 | 348 | 291 | 199 | 107 | 545 | 489 | 405 | 348 | 291 | 199 | 107 | 408 | 374 | 317 | 277 | 236 | 165 | 94 | 408 | 374 | 317 | 277 | 236 | 165 | 94
11-14-20 | 484 | 437 | 366 | 316 | 266 | 183 | 99 | 484 | 437 | 366 | 316 | 266 | 183 | 99 | 363 | 335 | 287 | 252 | 216 | 151 | 86 | 363 | 335 | 287 | 252 | 216 | 151 | 86
11-15-20 | 423 | 385 | 325 | 282 | 238 | 164 | 90 | 423 | 385 | 325 | 282 | 238 | 164 | 90 | 317 | 295 | 254 | 224 | 194 | 136 | 78 | 317 | 295 | 254 | 224 | 194 | 136 | 78
12-14-20 | 476 | 429 | 358 | 309 | 260 | 179 | 97 | 476 | 429 | 358 | 309 | 260 | 179 | 97 | 357 | 328 | 280 | 246 | 211 | 148 | 84 | 357 | 328 | 280 | 246 | 211 | 148 | 84
12-15-20 | 415 | 376 | 316 | 274 | 232 | 160 | 87 | 415 | 376 | 316 | 274 | 232 | 160 | 87 | 311 | 288 | 248 | 218 | 188 | 132 | 76 | 311 | 288 | 248 | 218 | 188 | 132 | 76
13-15-20 | 405 | 367 | 308 | 267 | 226 | 156 | 85 | 405 | 367 | 308 | 267 | 226 | 156 | 85 | 303 | 281 | 241 | 212 | 183 | 129 | 74 | 303 | 281 | 241 | 212 | 183 | 129 | 74
14-16-20 | 337 | 303 | 257 | 223 | 189 | 131 | 73 | 337 | 303 | 257 | 223 | 189 | 131 | 73 | 253 | 232 | 201 | 178 | 154 | 109 | 64 | 253 | 232 | 201 | 178 | 154 | 109 | 64
14-17-20 | 268 | 251 | 210 | 184 | 158 | 110 | 62 | 268 | 251 | 210 | 184 | 158 | 110 | 62 | 201 | 192 | 165 | 147 | 128 | 91 | 54 | 201 | 192 | 165 | 147 | 128 | 91 | 54
14-18-20 | 192 | 180 | 158 | 139 | 119 | 84 | 48 | 192 | 180 | 158 | 139 | 119 | 84 | 48 | 144 | 138 | 124 | 111 | 97 | 70 | 42 | 144 | 138 | 124 | 111 | 97 | 70 | 42
15-17-20 | 258 | 240 | 202 | 177 | 152 | 106 | 60 | 258 | 240 | 202 | 177 | 152 | 106 | 60 | 194 | 184 | 158 | 141 | 123 | 88 | 52 | 194 | 184 | 158 | 141 | 123 | 88 | 52
15-18-20 | 187 | 175 | 153 | 137 | 120 | 84 | 47 | 187 | 175 | 153 | 137 | 120 | 84 | 47 | 140 | 134 | 120 | 109 | 98 | 70 | 41 | 140 | 134 | 120 | 109 | 98 | 70 | 41
16-18-20 | 180 | 167 | 147 | 131 | 115 | 80 | 45 | 180 | 167 | 147 | 131 | 115 | 80 | 45 | 135 | 128 | 115 | 105 | 94 | 67 | 39 | 135 | 128 | 115 | 105 | 94 | 67 | 39
4-6-21 | 1290 | 1132 | 921 | 785 | 648 | 447 | 246 | 1018 | 883 | 712 | 604 | 496 | 341 | 186 | 967 | 866 | 721 | 624 | 527 | 371 | 215 | 763 | 676 | 557 | 481 | 404 | 284 | 163
4-7-21 | 1172 | 1033 | 846 | 722 | 598 | 413 | 227 | 964 | 839 | 679 | 577 | 474 | 326 | 177 | 879 | 791 | 662 | 574 | 486 | 342 | 198 | 723 | 643 | 532 | 459 | 385 | 270 | 154
4-8-21 | 1059 | 931 | 767 | 656 | 545 | 376 | 207 | 919 | 797 | 646 | 549 | 451 | 310 | 168 | 794 | 712 | 600 | 522 | 443 | 312 | 180 | 689 | 609 | 506 | 437 | 367 | 257 | 146
4-9-21 | 929 | 822 | 682 | 585 | 488 | 337 | 185 | 864 | 750 | 611 | 520 | 429 | 294 | 158 | 696 | 629 | 534 | 465 | 396 | 279 | 161 | 648 | 574 | 479 | 414 | 348 | 243 | 138
4-10-21 | 827 | 735 | 592 | 505 | 417 | 286 | 154 | 827 | 735 | 592 | 505 | 417 | 286 | 154 | 620 | 562 | 464 | 402 | 339 | 237 | 134 | 620 | 562 | 464 | 402 | 339 | 237 | 134
4-11-21 | 772 | 688 | 559 | 477 | 394 | 271 | 147 | 772 | 688 | 559 | 477 | 394 | 271 | 147 | 578 | 527 | 437 | 379 | 320 | 224 | 128 | 578 | 527 | 437 | 379 | 320 | 224 | 128
4-12-21 | 713 | 640 | 527 | 451 | 374 | 256 | 137 | 713 | 640 | 527 | 451 | 374 | 256 | 137 | 535 | 489 | 413 | 359 | 304 | 212 | 119 | 535 | 489 | 413 | 359 | 304 | 212 | 119
5-7-21 | 1169 | 1028 | 840 | 717 | 593 | 409 | 224 | 963 | 838 | 677 | 574 | 471 | 324 | 176 | 876 | 787 | 657 | 570 | 482 | 339 | 195 | 722 | 641 | 529 | 456 | 383 | 268 | 153
5-8-21 | 1053 | 926 | 761 | 651 | 540 | 373 | 205 | 916 | 795 | 644 | 547 | 449 | 309 | 168 | 790 | 708 | 596 | 518 | 439 | 309 | 178 | 687 | 608 | 504 | 435 | 365 | 255 | 145
5-9-21 | 925 | 818 | 677 | 581 | 484 | 334 | 183 | 863 | 750 | 610 | 518 | 426 | 292 | 158 | 693 | 626 | 530 | 462 | 393 | 277 | 160 | 647 | 574 | 478 | 412 | 346 | 242 | 138
5-10-21 | 821 | 730 | 588 | 503 | 417 | 289 | 160 | 821 | 730 | 588 | 491 | 393 | 271 | 149 | 616 | 558 | 460 | 400 | 339 | 239 | 139 | 616 | 558 | 460 | 390 | 320 | 225 | 130
5-11-21 | 766 | 684 | 555 | 473 | 391 | 266 | 141 | 766 | 684 | 555 | 473 | 391 | 266 | 141 | 574 | 523 | 434 | 376 | 318 | 221 | 123 | 574 | 523 | 434 | 376 | 318 | 221 | 123
5-12-21 | 710 | 636 | 525 | 446 | 367 | 252 | 137 | 710 | 636 | 525 | 446 | 367 | 252 | 137 | 532 | 487 | 411 | 355 | 298 | 209 | 119 | 532 | 487 | 411 | 355 | 298 | 209 | 119
5-13-21 | 649 | 583 | 483 | 414 | 345 | 235 | 125 | 649 | 583 | 483 | 414 | 345 | 235 | 125 | 486 | 446 | 378 | 329 | 280 | 195 | 109 | 486 | 446 | 378 | 329 | 280 | 195 | 109
6-8-21 | 1049 | 920 | 753 | 644 | 534 | 368 | 201 | 915 | 792 | 640 | 543 | 446 | 306 | 166 | 787 | 704 | 590 | 512 | 434 | 305 | 175 | 687 | 606 | 501 | 432 | 363 | 254 | 145
6-9-21 | 919 | 811 | 671 | 575 | 478 | 329 | 180 | 861 | 747 | 606 | 515 | 424 | 291 | 157 | 689 | 621 | 525 | 457 | 388 | 273 | 157 | 645 | 572 | 475 | 410 | 344 | 241 | 137
6-10-21 | 816 | 724 | 583 | 500 | 416 | 287 | 157 | 816 | 724 | 583 | 492 | 401 | 274 | 147 | 612 | 554 | 456 | 397 | 338 | 238 | 137 | 612 | 554 | 456 | 391 | 326 | 227 | 128
6-11-21 | 760 | 677 | 549 | 468 | 386 | 264 | 142 | 760 | 677 | 549 | 468 | 386 | 264 | 142 | 570 | 518 | 430 | 372 | 314 | 219 | 124 | 570 | 518 | 430 | 372 | 314 | 219 | 124
6-12-21 | 705 | 630 | 520 | 443 | 365 | 251 | 136 | 705 | 630 | 520 | 443 | 365 | 251 | 136 | 529 | 482 | 407 | 352 | 296 | 207 | 118 | 529 | 482 | 407 | 352 | 296 | 207 | 118
6-13-21 | 646 | 580 | 481 | 412 | 343 | 234 | 125 | 646 | 580 | 481 | 412 | 343 | 234 | 125 | 484 | 444 | 376 | 328 | 279 | 194 | 109 | 484 | 444 | 376 | 328 | 279 | 194 | 109
6-14-21 | 583 | 525 | 438 | 376 | 313 | 213 | 113 | 583 | 525 | 438 | 376 | 313 | 213 | 113 | 437 | 402 | 343 | 299 | 255 | 177 | 99 | 437 | 402 | 343 | 299 | 255 | 177 | 99
7-9-21 | 913 | 805 | 662 | 567 | 471 | 324 | 176 | 859 | 746 | 604 | 513 | 421 | 288 | 154 | 684 | 616 | 518 | 451 | 383 | 269 | 154 | 643 | 571 | 472 | 407 | 342 | 239 | 135
7-10-21 | 810 | 717 | 578 | 495 | 411 | 283 | 155 | 810 | 717 | 578 | 488 | 398 | 273 | 147 | 607 | 549 | 453 | 394 | 334 | 235 | 135 | 607 | 549 | 453 | 389 | 324 | 226 | 128
7-11-21 | 754 | 671 | 544 | 463 | 382 | 262 | 141 | 754 | 671 | 544 | 463 | 382 | 262 | 141 | 565 | 513 | 426 | 369 | 311 | 217 | 122 | 565 | 513 | 426 | 369 | 311 | 217 | 122
7-12-21 | 697 | 623 | 513 | 437 | 360 | 248 | 135 | 697 | 623 | 513 | 437 | 360 | 248 | 135 | 523 | 477 | 402 | 347 | 292 | 205 | 117 | 523 | 477 | 402 | 347 | 292 | 205 | 117
7-13-21 | 641 | 576 | 477 | 409 | 341 | 234 | 126 | 641 | 576 | 477 | 409 | 341 | 234 | 126 | 481 | 440 | 374 | 326 | 277 | 193 | 109 | 481 | 440 | 374 | 326 | 277 | 193 | 109
7-14-21 | 579 | 522 | 434 | 373 | 312 | 213 | 114 | 579 | 522 | 434 | 373 | 312 | 213 | 114 | 434 | 399 | 340 | 297 | 253 | 176 | 99 | 434 | 399 | 340 | 297 | 253 | 176 | 99
7-15-21 | 514 | 466 | 390 | 336 | 282 | 192 | 102 | 514 | 466 | 390 | 336 | 282 | 192 | 102 | 385 | 357 | 306 | 268 | 229 | 159 | 89 | 385 | 357 | 306 | 268 | 229 | 159 | 89
8-10-21 | 803 | 711 | 572 | 488 | 404 | 278 | 151 | 803 | 711 | 572 | 484 | 396 | 270 | 144 | 602 | 544 | 448 | 388 | 328 | 230 | 132 | 602 | 544 | 448 | 385 | 322 | 224 | 126
8-11-21 | 747 | 665 | 544 | 461 | 377 | 258 | 138 | 747 | 665 | 544 | 461 | 377 | 258 | 138 | 560 | 508 | 426 | 367 | 307 | 214 | 120 | 560 | 508 | 426 | 367 | 307 | 214 | 120
8-12-21 | 691 | 617 | 508 | 432 | 356 | 244 | 131 | 691 | 617 | 508 | 432 | 356 | 244 | 131 | 518 | 472 | 397 | 343 | 289 | 202 | 114 | 518 | 472 | 397 | 343 | 289 | 202 | 114
8-13-21 | 634 | 569 | 471 | 404 | 337 | 231 | 124 | 634 | 569 | 471 | 404 | 337 | 231 | 124 | 475 | 435 | 369 | 322 | 274 | 191 | 108 | 475 | 435 | 369 | 322 | 274 | 191 | 108
8-14-21 | 574 | 519 | 432 | 372 | 311 | 213 | 114 | 574 | 519 | 432 | 372 | 311 | 213 | 114 | 431 | 397 | 338 | 296 | 253 | 176 | 99 | 431 | 397 | 338 | 296 | 253 | 176 | 99
8-15-21 | 511 | 462 | 387 | 334 | 280 | 191 | 102 | 511 | 462 | 387 | 334 | 280 | 191 | 102 | 383 | 354 | 303 | 265 | 227 | 158 | 89 | 383 | 354 | 303 | 265 | 227 | 158 | 89
8-16-21 | 443 | 403 | 341 | 295 | 248 | 170 | 92 | 443 | 403 | 341 | 295 | 248 | 170 | 92 | 332 | 309 | 267 | 235 | 202 | 141 | 80 | 332 | 309 | 267 | 235 | 202 | 141 | 80
9-11-21 | 741 | 657 | 538 | 456 | 374 | 256 | 137 | 741 | 657 | 538 | 456 | 374 | 256 | 137 | 555 | 503 | 421 | 363 | 304 | 212 | 119 | 555 | 503 | 421 | 363 | 304 | 212 | 119
9-12-21 | 684 | 610 | 501 | 426 | 351 | 240 | 128 | 684 | 610 | 501 | 426 | 351 | 240 | 128 | 513 | 466 | 392 | 339 | 285 | 199 | 112 | 513 | 466 | 392 | 339 | 285 | 199 | 112
9-13-21 | 627 | 562 | 465 | 399 | 332 | 227 | 122 | 627 | 562 | 465 | 399 | 332 | 227 | 122 | 470 | 430 | 364 | 317 | 270 | 189 | 107 | 470 | 430 | 364 | 317 | 270 | 189 | 107
9-14-21 | 568 | 512 | 426 | 367 | 307 | 210 | 113 | 568 | 512 | 426 | 367 | 307 | 210 | 113 | 426 | 392 | 333 | 292 | 250 | 175 | 99 | 426 | 392 | 333 | 292 | 250 | 175 | 99
9-15-21 | 507 | 458 | 385 | 332 | 278 | 190 | 102 | 507 | 458 | 385 | 332 | 278 | 190 | 102 | 380 | 351 | 301 | 264 | 226 | 158 | 89 | 380 | 351 | 301 | 264 | 226 | 158 | 89
9-16-21 | 440 | 400 | 338 | 293 | 247 | 169 | 91 | 440 | 400 | 338 | 293 | 247 | 169 | 91 | 330 | 306 | 265 | 233 | 201 | 140 | 79 | 330 | 306 | 265 | 233 | 201 | 140 | 79
10-12-21 | 676 | 603 | 495 | 421 | 346 | 236 | 126 | 676 | 603 | 495 | 421 | 346 | 236 | 126 | 507 | 461 | 388 | 335 | 281 | 196 | 110 | 507 | 461 | 388 | 335 | 281 | 196 | 110
10-13-21 | 619 | 554 | 458 | 393 | 327 | 224 | 121 | 619 | 554 | 458 | 393 | 327 | 224 | 121 | 464 | 424 | 358 | 312 | 266 | 186 | 105 | 464 | 424 | 358 | 312 | 266 | 186 | 105
10-14-21 | 561 | 505 | 420 | 361 | 302 | 207 | 111 | 561 | 505 | 420 | 361 | 302 | 207 | 111 | 421 | 386 | 329 | 287 | 245 | 171 | 97 | 421 | 386 | 329 | 287 | 245 | 171 | 97
10-15-21 | 501 | 454 | 380 | 328 | 276 | 189 | 102 | 501 | 454 | 380 | 328 | 276 | 189 | 102 | 376 | 347 | 297 | 261 | 224 | 157 | 89 | 376 | 347 | 297 | 261 | 224 | 157 | 89
10-16-21 | 435 | 396 | 335 | 290 | 244 | 168 | 91 | 435 | 396 | 335 | 290 | 244 | 168 | 91 | 326 | 303 | 262 | 231 | 199 | 139 | 79 | 326 | 303 | 262 | 231 | 199 | 139 | 79
11-13-21 | 611 | 546 | 450 | 386 | 321 | 220 | 118 | 611 | 546 | 450 | 386 | 321 | 220 | 118 | 458 | 418 | 353 | 307 | 261 | 182 | 103 | 458 | 418 | 353 | 307 | 261 | 182 | 103
11-14-21 | 552 | 497 | 412 | 355 | 297 | 204 | 110 | 552 | 497 | 412 | 355 | 297 | 204 | 110 | 414 | 380 | 323 | 282 | 241 | 169 | 96 | 414 | 380 | 323 | 282 | 241 | 169 | 96
11-15-21 | 493 | 446 | 372 | 322 | 271 | 186 | 101 | 493 | 446 | 372 | 322 | 271 | 186 | 101 | 370 | 341 | 291 | 256 | 220 | 154 | 88 | 370 | 341 | 291 | 256 | 220 | 154 | 88
11-16-21 | 430 | 392 | 330 | 286 | 242 | 167 | 91 | 430 | 392 | 330 | 286 | 242 | 167 | 91 | 322 | 300 | 258 | 228 | 197 | 138 | 79 | 322 | 300 | 258 | 228 | 197 | 138 | 79
12-14-21 | 544 | 488 | 405 | 348 | 291 | 199 | 107 | 544 | 488 | 405 | 348 | 291 | 199 | 107 | 407 | 373 | 317 | 277 | 236 | 165 | 94 | 407 | 373 | 317 | 277 | 236 | 165 | 94
12-15-21 | 484 | 437 | 365 | 315 | 265 | 182 | 99 | 484 | 437 | 365 | 315 | 265 | 182 | 99 | 363 | 335 | 286 | 251 | 215 | 151 | 86 | 363 | 335 | 286 | 251 | 215 | 151 | 86
12-16-21 | 424 | 385 | 325 | 282 | 238 | 164 | 90 | 424 | 385 | 325 | 282 | 238 | 164 | 90 | 318 | 295 | 254 | 224 | 194 | 136 | 78 | 318 | 295 | 254 | 224 | 194 | 136 | 78
13-15-21 | 475 | 429 | 358 | 308 | 258 | 178 | 97 | 475 | 429 | 358 | 308 | 258 | 178 | 97 | 356 | 328 | 280 | 245 | 210 | 147 | 84 | 356 | 328 | 280 | 245 | 210 | 147 | 84
13-16-21 | 415 | 376 | 316 | 274 | 232 | 160 | 87 | 415 | 376 | 316 | 274 | 232 | 160 | 87 | 311 | 288 | 248 | 218 | 188 | 132 | 76 | 311 | 288 | 248 | 218 | 188 | 132 | 76
14-16-21 | 405 | 367 | 308 | 267 | 226 | 156 | 85 | 405 | 367 | 308 | 267 | 226 | 156 | 85 | 303 | 281 | 241 | 212 | 183 | 129 | 74 | 303 | 281 | 241 | 212 | 183 | 129 | 74
4-6-22 | 1417 | 1238 | 1005 | 856 | 707 | 489 | 270 | 1067 | 926 | 745 | 632 | 519 | 358 | 196 | 1062 | 948 | 787 | 681 | 574 | 405 | 236 | 800 | 709 | 583 | 502 | 421 | 296 | 171
4-7-22 | 1300 | 1143 | 932 | 795 | 658 | 455 | 251 | 1015 | 883 | 713 | 606 | 498 | 343 | 187 | 975 | 875 | 730 | 633 | 535 | 377 | 219 | 761 | 676 | 558 | 482 | 405 | 284 | 163
4-8-22 | 1181 | 1043 | 855 | 731 | 607 | 419 | 231 | 965 | 841 | 680 | 578 | 475 | 327 | 178 | 885 | 798 | 670 | 582 | 493 | 348 | 202 | 723 | 644 | 533 | 460 | 386 | 271 | 155
4-9-22 | 1066 | 939 | 774 | 664 | 553 | 382 | 210 | 921 | 798 | 646 | 550 | 453 | 311 | 169 | 799 | 719 | 606 | 528 | 449 | 316 | 183 | 690 | 611 | 506 | 437 | 368 | 258 | 147
4-10-22 | 929 | 822 | 684 | 587 | 490 | 338 | 186 | 865 | 751 | 611 | 520 | 429 | 294 | 159 | 696 | 629 | 535 | 467 | 398 | 280 | 162 | 648 | 575 | 478 | 413 | 348 | 244 | 139
4-11-22 | 833 | 741 | 597 | 509 | 420 | 288 | 156 | 833 | 741 | 597 | 509 | 420 | 288 | 156 | 625 | 567 | 468 | 405 | 341 | 239 | 136 | 625 | 567 | 468 | 405 | 341 | 239 | 136
4-12-22 | 777 | 694 | 564 | 480 | 396 | 272 | 147 | 777 | 694 | 564 | 480 | 396 | 272 | 147 | 582 | 531 | 441 | 382 | 322 | 225 | 128 | 582 | 531 | 441 | 382 | 322 | 225 | 128
5-7-22 | 1298 | 1138 | 927 | 790 | 653 | 451 | 248 | 1016 | 882 | 710 | 603 | 495 | 341 | 186 | 973 | 871 | 726 | 628 | 530 | 373 | 216 | 762 | 675 | 556 | 479 | 402 | 282 | 162
5-8-22 | 1177 | 1037 | 850 | 726 | 602 | 416 | 229 | 963 | 839 | 678 | 576 | 473 | 325 | 177 | 882 | 793 | 665 | 577 | 489 | 344 | 199 | 721 | 641 | 531 | 458 | 384 | 269 | 153
5-9-22 | 1060 | 932 | 768 | 658 | 547 | 377 | 207 | 918 | 795 | 644 | 547 | 450 | 309 | 167 | 795 | 713 | 601 | 523 | 444 | 312 | 180 | 688 | 608 | 504 | 435 | 366 | 256 | 145
5-10-22 | 925 | 821 | 680 | 583 | 486 | 335 | 184 | 862 | 751 | 609 | 518 | 427 | 293 | 158 | 694 | 628 | 533 | 464 | 395 | 278 | 160 | 647 | 575 | 478 | 413 | 347 | 243 | 138
5-11-22 | 828 | 735 | 592 | 504 | 416 | 285 | 154 | 828 | 735 | 592 | 504 | 416 | 285 | 154 | 621 | 562 | 464 | 401 | 338 | 236 | 134 | 621 | 562 | 464 | 401 | 338 | 236 | 134
5-12-22 | 773 | 690 | 559 | 477 | 394 | 271 | 147 | 773 | 690 | 559 | 477 | 394 | 271 | 147 | 579 | 528 | 437 | 379 | 320 | 224 | 128 | 579 | 528 | 437 | 379 | 320 | 224 | 128
5-13-22 | 715 | 640 | 527 | 451 | 374 | 255 | 136 | 715 | 640 | 527 | 451 | 374 | 255 | 136 | 536 | 489 | 413 | 359 | 304 | 211 | 118 | 536 | 489 | 413 | 359 | 304 | 211 | 118
6-8-22 | 1172 | 1032 | 843 | 719 | 595 | 410 | 225 | 961 | 836 | 675 | 573 | 470 | 323 | 176 | 879 | 790 | 660 | 572 | 484 | 340 | 196 | 721 | 640 | 529 | 456 | 382 | 268 | 153
6-9-22 | 1055 | 926 | 762 | 652 | 542 | 373 | 204 | 916 | 792 | 641 | 545 | 449 | 308 | 167 | 791 | 709 | 596 | 518 | 440 | 309 | 178 | 687 | 606 | 502 | 434 | 365 | 255 | 145
6-10-22 | 922 | 816 | 675 | 580 | 484 | 334 | 183 | 862 | 749 | 608 | 517 | 426 | 292 | 157 | 691 | 624 | 529 | 461 | 393 | 277 | 160 | 646 | 573 | 477 | 412 | 346 | 242 | 137
6-11-22 | 821 | 730 | 588 | 490 | 392 | 272 | 152 | 821 | 730 | 588 | 490 | 392 | 272 | 152 | 616 | 558 | 460 | 390 | 319 | 226 | 133 | 616 | 558 | 460 | 390 | 319 | 226 | 133
6-12-22 | 768 | 684 | 554 | 472 | 390 | 267 | 144 | 768 | 684 | 554 | 472 | 390 | 267 | 144 | 575 | 523 | 434 | 376 | 317 | 221 | 125 | 575 | 523 | 434 | 376 | 317 | 221 | 125
6-13-22 | 711 | 636 | 525 | 446 | 367 | 252 | 137 | 711 | 636 | 525 | 446 | 367 | 252 | 137 | 533 | 487 | 411 | 355 | 298 | 209 | 119 | 533 | 487 | 411 | 355 | 298 | 209 | 119
6-14-22 | 651 | 585 | 483 | 414 | 345 | 235 | 125 | 651 | 585 | 483 | 414 | 345 | 235 | 125 | 488 | 447 | 378 | 329 | 280 | 195 | 109 | 488 | 447 | 378 | 329 | 280 | 195 | 109
7-9-22 | 1049 | 920 | 754 | 644 | 534 | 368 | 201 | 913 | 790 | 638 | 542 | 445 | 305 | 165 | 787 | 704 | 591 | 513 | 434 | 305 | 175 | 685 | 605 | 500 | 431 | 362 | 253 | 144
7-10-22 | 916 | 808 | 668 | 572 | 476 | 328 | 180 | 859 | 746 | 605 | 514 | 423 | 290 | 156 | 687 | 618 | 523 | 455 | 387 | 272 | 157 | 644 | 571 | 473 | 409 | 344 | 240 | 136
7-11-22 | 815 | 722 | 582 | 497 | 411 | 284 | 156 | 815 | 722 | 582 | 488 | 393 | 270 | 147 | 611 | 553 | 455 | 395 | 334 | 235 | 136 | 611 | 553 | 455 | 388 | 320 | 224 | 128
7-12-22 | 761 | 677 | 549 | 468 | 386 | 264 | 142 | 761 | 677 | 549 | 468 | 386 | 264 | 142 | 570 | 518 | 430 | 372 | 314 | 219 | 124 | 570 | 518 | 430 | 372 | 314 | 219 | 124
7-13-22 | 705 | 630 | 520 | 442 | 364 | 250 | 136 | 705 | 630 | 520 | 442 | 364 | 250 | 136 | 529 | 482 | 407 | 351 | 295 | 207 | 118 | 529 | 482 | 407 | 351 | 295 | 207 | 118
7-14-22 | 647 | 581 | 481 | 412 | 343 | 234 | 125 | 647 | 581 | 481 | 412 | 343 | 234 | 125 | 485 | 445 | 376 | 328 | 279 | 194 | 109 | 485 | 445 | 376 | 328 | 279 | 194 | 109
7-15-22 | 584 | 526 | 438 | 376 | 313 | 213 | 113 | 584 | 526 | 438 | 376 | 313 | 213 | 113 | 438 | 403 | 343 | 299 | 255 | 177 | 99 | 438 | 403 | 343 | 299 | 255 | 177 | 99
8-10-22 | 909 | 801 | 661 | 566 | 470 | 323 | 176 | 857 | 743 | 603 | 512 | 421 | 288 | 155 | 681 | 613 | 517 | 450 | 382 | 268 | 153 | 642 | 569 | 471 | 407 | 342 | 239 | 135
8-11-22 | 809 | 717 | 577 | 493 | 409 | 282 | 154 | 809 | 717 | 577 | 488 | 399 | 273 | 146 | 606 | 549 | 452 | 392 | 332 | 233 | 134 | 606 | 549 | 452 | 388 | 324 | 226 | 127
8-12-22 | 754 | 670 | 543 | 463 | 382 | 262 | 141 | 754 | 670 | 543 | 463 | 382 | 262 | 141 | 565 | 513 | 425 | 368 | 311 | 217 | 122 | 565 | 513 | 425 | 368 | 311 | 217 | 122
8-13-22 | 699 | 623 | 513 | 437 | 360 | 247 | 134 | 699 | 623 | 513 | 437 | 360 | 247 | 134 | 524 | 477 | 402 | 347 | 292 | 205 | 117 | 524 | 477 | 402 | 347 | 292 | 205 | 117
8-14-22 | 641 | 576 | 477 | 409 | 341 | 233 | 125 | 641 | 576 | 477 | 409 | 341 | 233 | 125 | 481 | 440 | 374 | 326 | 277 | 193 | 109 | 481 | 440 | 374 | 326 | 277 | 193 | 109
8-15-22 | 580 | 523 | 436 | 374 | 312 | 213 | 114 | 580 | 523 | 436 | 374 | 312 | 213 | 114 | 435 | 400 | 341 | 297 | 253 | 176 | 99 | 435 | 400 | 341 | 297 | 253 | 176 | 99
8-16-22 | 515 | 467 | 390 | 336 | 282 | 192 | 102 | 515 | 467 | 390 | 336 | 282 | 192 | 102 | 386 | 358 | 306 | 268 | 229 | 159 | 89 | 386 | 358 | 306 | 268 | 229 | 159 | 89
9-11-22 | 803 | 710 | 571 | 486 | 401 | 276 | 150 | 803 | 710 | 571 | 486 | 401 | 273 | 145 | 602 | 543 | 447 | 387 | 326 | 228 | 130 | 602 | 543 | 447 | 387 | 326 | 226 | 126
9-12-22 | 747 | 663 | 543 | 460 | 377 | 258 | 138 | 747 | 663 | 543 | 460 | 377 | 258 | 138 | 560 | 508 | 425 | 366 | 307 | 214 | 120 | 560 | 508 | 425 | 366 | 307 | 214 | 120
9-13-22 | 691 | 616 | 508 | 432 | 355 | 243 | 131 | 691 | 616 | 508 | 432 | 355 | 243 | 131 | 518 | 472 | 397 | 343 | 288 | 201 | 114 | 518 | 472 | 397 | 343 | 288 | 201 | 114
9-14-22 | 634 | 569 | 471 | 404 | 336 | 230 | 124 | 634 | 569 | 471 | 404 | 336 | 230 | 124 | 475 | 435 | 369 | 321 | 273 | 191 | 108 | 475 | 435 | 369 | 321 | 273 | 191 | 108
9-15-22 | 576 | 520 | 432 | 372 | 311 | 213 | 114 | 576 | 520 | 432 | 372 | 311 | 213 | 114 | 432 | 398 | 338 | 296 | 253 | 176 | 99 | 432 | 398 | 338 | 296 | 253 | 176 | 99
9-16-22 | 512 | 464 | 388 | 335 | 281 | 192 | 102 | 512 | 464 | 388 | 335 | 281 | 192 | 102 | 384 | 355 | 304 | 266 | 228 | 159 | 89 | 384 | 355 | 304 | 266 | 228 | 159 | 89
9-17-22 | 444 | 405 | 342 | 295 | 248 | 170 | 92 | 444 | 405 | 342 | 295 | 248 | 170 | 92 | 333 | 310 | 268 | 235 | 202 | 141 | 80 | 333 | 310 | 268 | 235 | 202 | 141 | 80
10-12-22 | 740 | 656 | 537 | 455 | 372 | 254 | 136 | 740 | 656 | 537 | 455 | 372 | 254 | 136 | 555 | 502 | 420 | 361 | 302 | 210 | 118 | 555 | 502 | 420 | 361 | 302 | 210 | 118
10-13-22 | 684 | 610 | 501 | 426 | 350 | 239 | 128 | 684 | 610 | 501 | 426 | 350 | 239 | 128 | 513 | 466 | 392 | 338 | 284 | 198 | 112 | 513 | 466 | 392 | 338 | 284 | 198 | 112
10-14-22 | 627 | 562 | 464 | 398 | 332 | 227 | 122 | 627 | 562 | 464 | 398 | 332 | 227 | 122 | 470 | 430 | 363 | 317 | 270 | 189 | 107 | 470 | 430 | 363 | 317 | 270 | 189 | 107
10-15-22 | 569 | 513 | 426 | 367 | 307 | 210 | 113 | 569 | 513 | 426 | 367 | 307 | 210 | 113 | 427 | 392 | 333 | 292 | 250 | 175 | 99 | 427 | 392 | 333 | 292 | 250 | 175 | 99
10-16-22 | 507 | 460 | 385 | 332 | 278 | 190 | 102 | 507 | 460 | 385 | 332 | 278 | 190 | 102 | 380 | 352 | 301 | 264 | 226 | 158 | 89 | 380 | 352 | 301 | 264 | 226 | 158 | 89
10-17-22 | 441 | 401 | 338 | 293 | 247 | 169 | 91 | 441 | 401 | 338 | 293 | 247 | 169 | 91 | 330 | 307 | 265 | 233 | 201 | 140 | 79 | 330 | 307 | 265 | 233 | 201 | 140 | 79
11-13-22 | 676 | 602 | 494 | 420 | 345 | 236 | 126 | 676 | 602 | 494 | 420 | 345 | 236 | 126 | 507 | 461 | 387 | 334 | 280 | 195 | 109 | 507 | 461 | 387 | 334 | 280 | 195 | 109
11-14-22 | 619 | 554 | 458 | 392 | 326 | 223 | 120 | 619 | 554 | 458 | 392 | 326 | 223 | 120 | 464 | 424 | 358 | 312 | 265 | 185 | 104 | 464 | 424 | 358 | 312 | 265 | 185 | 104
11-15-22 | 561 | 505 | 420 | 361 | 302 | 207 | 111 | 561 | 505 | 420 | 361 | 302 | 207 | 111 | 421 | 386 | 329 | 287 | 245 | 171 | 97 | 421 | 386 | 329 | 287 | 245 | 171 | 97
11-16-22 | 501 | 455 | 380 | 328 | 276 | 189 | 102 | 501 | 455 | 380 | 328 | 276 | 189 | 102 | 376 | 348 | 297 | 261 | 224 | 157 | 89 | 376 | 348 | 297 | 261 | 224 | 157 | 89
11-17-22 | 437 | 396 | 335 | 290 | 244 | 168 | 91 | 437 | 396 | 335 | 290 | 244 | 168 | 91 | 327 | 303 | 262 | 231 | 199 | 139 | 79 | 327 | 303 | 262 | 231 | 199 | 139 | 79
12-14-22 | 611 | 546 | 450 | 386 | 321 | 219 | 117 | 611 | 546 | 450 | 386 | 321 | 219 | 117 | 458 | 418 | 353 | 307 | 261 | 182 | 102 | 458 | 418 | 353 | 307 | 261 | 182 | 102
12-15-22 | 552 | 497 | 412 | 354 | 296 | 203 | 110 | 552 | 497 | 412 | 354 | 296 | 203 | 110 | 414 | 380 | 323 | 282 | 240 | 168 | 96 | 414 | 380 | 323 | 282 | 240 | 168 | 96
12-16-22 | 494 | 446 | 372 | 322 | 271 | 186 | 101 | 494 | 446 | 372 | 322 | 271 | 186 | 101 | 370 | 341 | 291 | 256 | 220 | 154 | 88 | 370 | 341 | 291 | 256 | 220 | 154 | 88
12-17-22 | 431 | 392 | 331 | 287 | 242 | 167 | 91 | 431 | 392 | 331 | 287 | 242 | 167 | 91 | 323 | 300 | 259 | 228 | 197 | 138 | 79 | 323 | 300 | 259 | 228 | 197 | 138 | 79
13-15-22 | 609 | 545 | 449 | 385 | 320 | 219 | 117 | 609 | 545 | 449 | 385 | 320 | 219 | 117 | 457 | 417 | 351 | 306 | 260 | 181 | 102 | 457 | 417 | 351 | 306 | 260 | 181 | 102
13-16-22 | 552 | 496 | 411 | 354 | 296 | 203 | 109 | 552 | 496 | 411 | 354 | 296 | 203 | 109 | 414 | 379 | 322 | 281 | 240 | 168 | 95 | 414 | 379 | 322 | 281 | 240 | 168 | 95
13-17-22 | 494 | 447 | 372 | 322 | 271 | 186 | 101 | 494 | 447 | 372 | 322 | 271 | 186 | 101 | 370 | 342 | 291 | 256 | 220 | 154 | 88 | 370 | 342 | 291 | 256 | 220 | 154 | 88
13-18-22 | 431 | 393 | 331 | 287 | 242 | 166 | 90 | 431 | 393 | 331 | 287 | 242 | 166 | 90 | 323 | 301 | 259 | 228 | 197 | 138 | 78 | 323 | 301 | 259 | 228 | 197 | 138 | 78
14-16-22 | 475 | 429 | 357 | 308 | 258 | 178 | 97 | 475 | 429 | 357 | 308 | 258 | 178 | 97 | 356 | 328 | 279 | 245 | 210 | 147 | 84 | 356 | 328 | 279 | 245 | 210 | 147 | 84
14-17-22 | 415 | 376 | 316 | 274 | 232 | 160 | 87 | 415 | 376 | 316 | 274 | 232 | 160 | 87 | 311 | 288 | 248 | 218 | 188 | 132 | 76 | 311 | 288 | 248 | 218 | 188 | 132 | 76
15-17-22 | 405 | 367 | 308 | 266 | 224 | 155 | 85 | 405 | 367 | 308 | 266 | 224 | 155 | 85 | 303 | 281 | 241 | 212 | 182 | 128 | 74 | 303 | 281 | 241 | 212 | 182 | 128 | 74
4-6-23 | 1545 | 1347 | 1092 | 930 | 767 | 531 | 295 | 1118 | 966 | 778 | 660 | 541 | 374 | 207 | 1158 | 1031 | 855 | 739 | 623 | 440 | 257 | 838 | 740 | 609 | 525 | 440 | 310 | 180
4-7-23 | 1430 | 1253 | 1020 | 870 | 720 | 498 | 276 | 1066 | 925 | 746 | 634 | 521 | 359 | 197 | 1072 | 959 | 798 | 691 | 584 | 413 | 241 | 799 | 708 | 584 | 503 | 422 | 297 | 172
4-8-23 | 1312 | 1156 | 944 | 806 | 668 | 462 | 256 | 1016 | 885 | 713 | 606 | 498 | 343 | 188 | 984 | 884 | 739 | 641 | 543 | 383 | 223 | 762 | 677 | 558 | 481 | 404 | 284 | 164
4-9-23 | 1190 | 1053 | 867 | 742 | 616 | 426 | 235 | 964 | 841 | 682 | 580 | 477 | 328 | 179 | 892 | 806 | 678 | 589 | 500 | 353 | 205 | 723 | 644 | 533 | 460 | 387 | 272 | 156
4-10-23 | 1070 | 943 | 780 | 669 | 557 | 384 | 211 | 920 | 797 | 647 | 550 | 453 | 311 | 169 | 802 | 722 | 611 | 532 | 452 | 318 | 184 | 690 | 610 | 507 | 438 | 368 | 258 | 147
4-11-23 | 927 | 824 | 685 | 588 | 491 | 339 | 186 | 864 | 752 | 611 | 519 | 427 | 293 | 159 | 695 | 630 | 536 | 468 | 399 | 281 | 162 | 648 | 575 | 478 | 413 | 347 | 243 | 139
4-12-23 | 839 | 745 | 601 | 512 | 422 | 289 | 156 | 839 | 745 | 601 | 512 | 422 | 289 | 156 | 629 | 570 | 471 | 407 | 343 | 240 | 136 | 629 | 570 | 471 | 407 | 343 | 240 | 136
5-7-23 | 1428 | 1249 | 1014 | 864 | 713 | 493 | 273 | 1066 | 924 | 743 | 631 | 518 | 357 | 196 | 1070 | 956 | 793 | 686 | 579 | 409 | 238 | 799 | 707 | 581 | 501 | 420 | 296 | 171
5-8-23 | 1308 | 1150 | 938 | 801 | 663 | 458 | 253 | 1014 | 882 | 710 | 603 | 496 | 342 | 187 | 980 | 880 | 735 | 637 | 539 | 380 | 220 | 760 | 675 | 557 | 480 | 403 | 283 | 163
5-9-23 | 1185 | 1047 | 860 | 735 | 610 | 421 | 232 | 963 | 839 | 678 | 576 | 473 | 325 | 177 | 888 | 801 | 673 | 585 | 496 | 349 | 202 | 722 | 641 | 530 | 458 | 385 | 270 | 154
5-10-23 | 1068 | 940 | 776 | 665 | 554 | 383 | 211 | 920 | 796 | 646 | 549 | 451 | 310 | 168 | 800 | 719 | 608 | 529 | 450 | 317 | 183 | 689 | 609 | 506 | 437 | 367 | 257 | 146
5-11-23 | 925 | 822 | 683 | 586 | 489 | 338 | 186 | 864 | 751 | 610 | 519 | 428 | 294 | 159 | 694 | 629 | 534 | 466 | 397 | 280 | 162 | 648 | 575 | 477 | 412 | 347 | 243 | 139
5-12-23 | 833 | 741 | 597 | 508 | 419 | 288 | 156 | 833 | 741 | 597 | 508 | 419 | 288 | 156 | 625 | 567 | 468 | 404 | 340 | 238 | 136 | 625 | 567 | 468 | 404 | 340 | 238 | 136
5-13-23 | 778 | 694 | 564 | 480 | 396 | 272 | 147 | 778 | 694 | 564 | 480 | 396 | 272 | 147 | 583 | 531 | 441 | 382 | 322 | 225 | 128 | 583 | 531 | 441 | 382 | 322 | 225 | 128
6-8-23 | 1305 | 1146 | 932 | 795 | 657 | 454 | 250 | 1013 | 880 | 708 | 601 | 494 | 340 | 186 | 978 | 876 | 730 | 632 | 534 | 376 | 217 | 760 | 673 | 555 | 479 | 402 | 282 | 161
6-9-23 | 1181 | 1042 | 853 | 729 | 604 | 417 | 229 | 962 | 838 | 677 | 574 | 471 | 324 | 176 | 885 | 797 | 668 | 580 | 491 | 345 | 199 | 721 | 641 | 530 | 457 | 383 | 268 | 153
6-10-23 | 1061 | 933 | 771 | 660 | 548 | 378 | 208 | 917 | 794 | 643 | 547 | 450 | 309 | 167 | 795 | 714 | 603 | 524 | 445 | 313 | 181 | 687 | 608 | 503 | 435 | 366 | 256 | 146
6-11-23 | 922 | 818 | 679 | 583 | 486 | 335 | 184 | 863 | 750 | 610 | 518 | 426 | 292 | 157 | 691 | 626 | 532 | 464 | 395 | 278 | 160 | 647 | 574 | 478 | 412 | 346 | 242 | 137
6-12-23 | 828 | 735 | 592 | 504 | 415 | 285 | 154 | 828 | 735 | 592 | 504 | 415 | 285 | 154 | 621 | 562 | 464 | 401 | 337 | 236 | 134 | 621 | 562 | 464 | 401 | 337 | 236 | 134
6-13-23 | 774 | 690 | 559 | 477 | 394 | 271 | 147 | 774 | 690 | 559 | 477 | 394 | 271 | 147 | 580 | 528 | 437 | 379 | 320 | 224 | 128 | 580 | 528 | 437 | 379 | 320 | 224 | 128
6-14-23 | 715 | 641 | 527 | 451 | 374 | 255 | 136 | 715 | 641 | 527 | 451 | 374 | 255 | 136 | 536 | 490 | 413 | 359 | 304 | 211 | 118 | 536 | 490 | 413 | 359 | 304 | 211 | 118
7-9-23 | 1177 | 1036 | 846 | 722 | 598 | 412 | 226 | 960 | 834 | 673 | 571 | 469 | 322 | 175 | 882 | 793 | 662 | 574 | 486 | 341 | 196 | 719 | 639 | 527 | 454 | 381 | 267 | 152
7-10-23 | 1055 | 926 | 763 | 653 | 542 | 374 | 205 | 915 | 792 | 640 | 544 | 448 | 307 | 166 | 791 | 709 | 597 | 519 | 440 | 309 | 178 | 686 | 606 | 501 | 433 | 364 | 254 | 144
7-11-23 | 919 | 814 | 674 | 579 | 483 | 333 | 182 | 862 | 748 | 607 | 516 | 425 | 291 | 157 | 689 | 622 | 528 | 460 | 392 | 276 | 159 | 646 | 571 | 476 | 411 | 345 | 241 | 137
7-12-23 | 821 | 728 | 587 | 499 | 411 | 282 | 152 | 821 | 728 | 587 | 499 | 411 | 282 | 152 | 616 | 557 | 459 | 397 | 334 | 234 | 133 | 616 | 557 | 459 | 397 | 334 | 234 | 133
7-13-23 | 768 | 684 | 554 | 472 | 390 | 267 | 144 | 768 | 684 | 554 | 472 | 390 | 267 | 144 | 575 | 523 | 434 | 376 | 317 | 221 | 125 | 575 | 523 | 434 | 376 | 317 | 221 | 125
7-14-23 | 713 | 637 | 525 | 446 | 367 | 252 | 137 | 713 | 637 | 525 | 446 | 367 | 252 | 137 | 534 | 487 | 411 | 355 | 298 | 209 | 119 | 534 | 487 | 411 | 355 | 298 | 209 | 119
7-15-23 | 652 | 585 | 483 | 414 | 345 | 235 | 125 | 652 | 585 | 483 | 414 | 345 | 235 | 125 | 489 | 447 | 378 | 329 | 280 | 195 | 109 | 489 | 447 | 378 | 329 | 280 | 195 | 109
8-10-23 | 1049 | 920 | 754 | 645 | 535 | 368 | 201 | 912 | 789 | 637 | 541 | 444 | 304 | 164 | 787 | 704 | 591 | 513 | 435 | 305 | 175 | 684 | 604 | 499 | 430 | 361 | 252 | 142
8-11-23 | 912 | 806 | 666 | 571 | 475 | 327 | 179 | 859 | 746 | 605 | 514 | 422 | 289 | 156 | 684 | 617 | 521 | 454 | 386 | 271 | 156 | 644 | 571 | 473 | 408 | 343 | 240 | 136
8-12-23 | 815 | 722 | 582 | 499 | 415 | 286 | 156 | 815 | 722 | 582 | 491 | 400 | 274 | 148 | 611 | 553 | 455 | 396 | 337 | 237 | 136 | 611 | 553 | 455 | 390 | 325 | 227 | 129
8-13-23 | 761 | 677 | 549 | 468 | 386 | 264 | 142 | 761 | 677 | 549 | 468 | 386 | 264 | 142 | 570 | 518 | 430 | 372 | 314 | 219 | 124 | 570 | 518 | 430 | 372 | 314 | 219 | 124
8-14-23 | 706 | 630 | 520 | 442 | 364 | 250 | 136 | 706 | 630 | 520 | 442 | 364 | 250 | 136 | 529 | 482 | 407 | 351 | 295 | 207 | 118 | 529 | 482 | 407 | 351 | 295 | 207 | 118
8-15-23 | 648 | 581 | 481 | 412 | 343 | 234 | 125 | 648 | 581 | 481 | 412 | 343 | 234 | 125 | 485 | 445 | 376 | 328 | 279 | 194 | 109 | 485 | 445 | 376 | 328 | 279 | 194 | 109
8-16-23 | 585 | 527 | 438 | 376 | 313 | 213 | 113 | 585 | 527 | 438 | 376 | 313 | 213 | 113 | 439 | 404 | 343 | 299 | 255 | 177 | 99 | 439 | 404 | 343 | 299 | 255 | 177 | 99
9-11-23 | 905 | 797 | 657 | 563 | 468 | 322 | 176 | 856 | 742 | 601 | 511 | 420 | 287 | 154 | 678 | 610 | 515 | 448 | 380 | 267 | 153 | 641 | 568 | 471 | 406 | 341 | 238 | 134
9-12-23 | 808 | 716 | 576 | 494 | 411 | 282 | 152 | 808 | 716 | 576 | 489 | 401 | 273 | 145 | 606 | 548 | 451 | 393 | 334 | 234 | 133 | 606 | 548 | 451 | 389 | 326 | 227 | 127
9-13-23 | 754 | 670 | 543 | 462 | 381 | 261 | 140 | 754 | 670 | 543 | 462 | 381 | 261 | 140 | 565 | 513 | 425 | 368 | 310 | 216 | 122 | 565 | 513 | 425 | 368 | 310 | 216 | 122
9-14-23 | 699 | 623 | 513 | 437 | 360 | 247 | 134 | 699 | 623 | 513 | 437 | 360 | 247 | 134 | 524 | 477 | 402 | 347 | 292 | 205 | 117 | 524 | 477 | 402 | 347 | 292 | 205 | 117
9-15-23 | 642 | 576 | 477 | 409 | 341 | 233 | 125 | 642 | 576 | 477 | 409 | 341 | 233 | 125 | 481 | 441 | 374 | 326 | 277 | 193 | 109 | 481 | 441 | 374 | 326 | 277 | 193 | 109
9-16-23 | 581 | 524 | 436 | 374 | 312 | 213 | 114 | 581 | 524 | 436 | 374 | 312 | 213 | 114 | 436 | 401 | 341 | 297 | 253 | 176 | 99 | 436 | 401 | 341 | 297 | 253 | 176 | 99
9-17-23 | 517 | 468 | 392 | 337 | 282 | 192 | 102 | 517 | 468 | 392 | 337 | 282 | 192 | 102 | 388 | 358 | 307 | 268 | 229 | 159 | 89 | 388 | 358 | 307 | 268 | 229 | 159 | 89
10-12-23 | 801 | 709 | 569 | 483 | 397 | 273 | 149 | 801 | 709 | 569 | 483 | 397 | 271 | 144 | 601 | 542 | 446 | 385 | 323 | 227 | 130 | 601 | 542 | 446 | 385 | 323 | 225 | 126
10-13-23 | 746 | 663 | 543 | 460 | 376 | 257 | 138 | 746 | 663 | 543 | 460 | 376 | 257 | 138 | 559 | 508 | 425 | 366 | 306 | 213 | 120 | 559 | 508 | 425 | 366 | 306 | 213 | 120
10-14-23 | 691 | 616 | 508 | 432 | 355 | 243 | 130 | 691 | 616 | 508 | 432 | 355 | 243 | 130 | 518 | 472 | 397 | 343 | 288 | 201 | 113 | 518 | 472 | 397 | 343 | 288 | 201 | 113
10-15-23 | 635 | 569 | 471 | 404 | 336 | 230 | 124 | 635 | 569 | 471 | 404 | 336 | 230 | 124 | 476 | 435 | 369 | 321 | 273 | 191 | 108 | 476 | 435 | 369 | 321 | 273 | 191 | 108
10-16-23 | 576 | 520 | 432 | 372 | 311 | 213 | 114 | 576 | 520 | 432 | 372 | 311 | 213 | 114 | 432 | 398 | 338 | 296 | 253 | 176 | 99 | 432 | 398 | 338 | 296 | 253 | 176 | 99
10-17-23 | 513 | 464 | 388 | 335 | 281 | 192 | 102 | 513 | 464 | 388 | 335 | 281 | 192 | 102 | 385 | 355 | 304 | 266 | 228 | 159 | 89 | 385 | 355 | 304 | 266 | 228 | 159 | 89
10-18-23 | 446 | 406 | 342 | 296 | 250 | 171 | 91 | 446 | 406 | 342 | 296 | 250 | 171 | 91 | 334 | 311 | 268 | 236 | 203 | 141 | 79 | 334 | 311 | 268 | 236 | 203 | 141 | 79
11-13-23 | 739 | 655 | 535 | 453 | 371 | 254 | 136 | 739 | 655 | 535 | 453 | 371 | 254 | 136 | 554 | 501 | 419 | 360 | 301 | 210 | 118 | 554 | 501 | 419 | 360 | 301 | 210 | 118
11-14-23 | 682 | 609 | 500 | 425 | 350 | 239 | 128 | 682 | 609 | 500 | 425 | 350 | 239 | 128 | 512 | 466 | 392 | 338 | 284 | 198 | 112 | 512 | 466 | 392 | 338 | 284 | 198 | 112
11-15-23 | 627 | 562 | 464 | 398 | 331 | 227 | 122 | 627 | 562 | 464 | 398 | 331 | 227 | 122 | 470 | 430 | 363 | 316 | 269 | 188 | 106 | 470 | 430 | 363 | 316 | 269 | 188 | 106
11-16-23 | 569 | 513 | 426 | 367 | 307 | 210 | 113 | 569 | 513 | 426 | 367 | 307 | 210 | 113 | 427 | 392 | 333 | 292 | 250 | 175 | 99 | 427 | 392 | 333 | 292 | 250 | 175 | 99
11-17-23 | 508 | 460 | 385 | 332 | 278 | 190 | 102 | 508 | 460 | 385 | 332 | 278 | 190 | 102 | 381 | 352 | 301 | 264 | 226 | 158 | 89 | 381 | 352 | 301 | 264 | 226 | 158 | 89
11-18-23 | 442 | 402 | 340 | 294 | 247 | 169 | 91 | 442 | 402 | 340 | 294 | 247 | 169 | 91 | 331 | 308 | 266 | 234 | 201 | 140 | 79 | 331 | 308 | 266 | 234 | 201 | 140 | 79
11-19-23 | 380 | 341 | 290 | 252 | 213 | 146 | 79 | 380 | 341 | 290 | 252 | 213 | 146 | 79 | 285 | 261 | 227 | 200 | 173 | 121 | 69 | 285 | 261 | 227 | 200 | 173 | 121 | 69
12-14-23 | 675 | 601 | 493 | 419 | 345 | 236 | 126 | 675 | 601 | 493 | 419 | 345 | 236 | 126 | 506 | 460 | 386 | 333 | 280 | 195 | 109 | 506 | 460 | 386 | 333 | 280 | 195 | 109
12-15-23 | 618 | 552 | 456 | 391 | 326 | 223 | 120 | 618 | 552 | 456 | 391 | 326 | 223 | 120 | 463 | 423 | 357 | 311 | 265 | 185 | 104 | 463 | 423 | 357 | 311 | 265 | 185 | 104
12-16-23 | 561 | 505 | 419 | 360 | 301 | 206 | 111 | 561 | 505 | 419 | 360 | 301 | 206 | 111 | 421 | 386 | 328 | 286 | 244 | 171 | 97 | 421 | 386 | 328 | 286 | 244 | 171 | 97
12-17-23 | 503 | 455 | 380 | 328 | 276 | 189 | 102 | 503 | 455 | 380 | 328 | 276 | 189 | 102 | 377 | 348 | 297 | 261 | 224 | 157 | 89 | 377 | 348 | 297 | 261 | 224 | 157 | 89
12-18-23 | 437 | 398 | 335 | 290 | 244 | 167 | 90 | 437 | 398 | 335 | 290 | 244 | 167 | 90 | 328 | 304 | 262 | 231 | 199 | 139 | 78 | 328 | 304 | 262 | 231 | 199 | 139 | 78
13-15-23 | 609 | 545 | 449 | 385 | 320 | 219 | 117 | 609 | 545 | 449 | 385 | 320 | 219 | 117 | 457 | 417 | 351 | 306 | 260 | 181 | 102 | 457 | 417 | 351 | 306 | 260 | 181 | 102
13-16-23 | 552 | 496 | 411 | 354 | 296 | 203 | 109 | 552 | 496 | 411 | 354 | 296 | 203 | 109 | 414 | 379 | 322 | 281 | 240 | 168 | 95 | 414 | 379 | 322 | 281 | 240 | 168 | 95
13-17-23 | 494 | 447 | 372 | 322 | 271 | 186 | 101 | 494 | 447 | 372 | 322 | 271 | 186 | 101 | 370 | 342 | 291 | 256 | 220 | 154 | 88 | 370 | 342 | 291 | 256 | 220 | 154 | 88
13-18-23 | 431 | 393 | 331 | 287 | 242 | 166 | 90 | 431 | 393 | 331 | 287 | 242 | 166 | 90 | 323 | 301 | 259 | 228 | 197 | 138 | 78 | 323 | 301 | 259 | 228 | 197 | 138 | 78
14-16-23 | 543 | 486 | 404 | 347 | 290 | 199 | 107 | 543 | 486 | 404 | 347 | 290 | 199 | 107 | 407 | 372 | 316 | 276 | 235 | 164 | 93 | 407 | 372 | 316 | 276 | 235 | 164 | 93
14-17-23 | 484 | 437 | 365 | 315 | 265 | 182 | 98 | 484 | 437 | 365 | 315 | 265 | 182 | 98 | 363 | 335 | 286 | 251 | 215 | 151 | 86 | 363 | 335 | 286 | 251 | 215 | 151 | 86
14-18-23 | 425 | 385 | 325 | 281 | 237 | 164 | 90 | 425 | 385 | 325 | 281 | 237 | 164 | 90 | 318 | 295 | 254 | 224 | 193 | 136 | 78 | 318 | 295 | 254 | 224 | 193 | 136 | 78
15-17-23 | 475 | 427 | 357 | 308 | 258 | 177 | 96 | 475 | 427 | 357 | 308 | 258 | 177 | 96 | 356 | 327 | 279 | 245 | 210 | 147 | 83 | 356 | 327 | 279 | 245 | 210 | 147 | 83
15-18-23 | 415 | 376 | 316 | 274 | 232 | 160 | 87 | 415 | 376 | 316 | 274 | 232 | 160 | 87 | 311 | 288 | 248 | 218 | 188 | 132 | 76 | 311 | 288 | 248 | 218 | 188 | 132 | 76
16-18-23 | 405 | 367 | 308 | 266 | 224 | 155 | 85 | 405 | 367 | 308 | 266 | 224 | 155 | 85 | 303 | 281 | 241 | 212 | 182 | 128 | 74 | 303 | 281 | 241 | 212 | 182 | 128 | 74
4-6-24 | 1673 | 1458 | 1178 | 1004 | 829 | 575 | 320 | 1165 | 1008 | 808 | 687 | 566 | 392 | 217 | 1254 | 1115 | 922 | 798 | 673 | 476 | 279 | 874 | 771 | 632 | 546 | 459 | 324 | 189
4-7-24 | 1561 | 1364 | 1107 | 944 | 781 | 542 | 302 | 1115 | 966 | 776 | 660 | 543 | 375 | 207 | 1170 | 1044 | 867 | 751 | 634 | 449 | 263 | 836 | 740 | 608 | 525 | 441 | 311 | 180
4-8-24 | 1446 | 1268 | 1035 | 884 | 732 | 507 | 282 | 1066 | 925 | 746 | 634 | 521 | 360 | 198 | 1084 | 970 | 810 | 703 | 595 | 421 | 246 | 799 | 708 | 584 | 504 | 424 | 299 | 173
4-9-24 | 1326 | 1169 | 958 | 819 | 680 | 471 | 261 | 1016 | 884 | 713 | 607 | 501 | 345 | 189 | 994 | 895 | 750 | 651 | 552 | 390 | 227 | 762 | 677 | 558 | 482 | 406 | 286 | 165
4-10-24 | 1201 | 1064 | 876 | 750 | 624 | 432 | 239 | 967 | 842 | 681 | 579 | 476 | 328 | 179 | 900 | 814 | 686 | 597 | 507 | 358 | 208 | 724 | 644 | 534 | 461 | 387 | 272 | 156
4-11-24 | 1074 | 948 | 785 | 673 | 560 | 388 | 215 | 920 | 798 | 646 | 549 | 452 | 312 | 171 | 805 | 725 | 614 | 535 | 455 | 321 | 187 | 690 | 610 | 505 | 436 | 367 | 258 | 149
4-12-24 | 927 | 824 | 686 | 590 | 493 | 340 | 186 | 864 | 752 | 611 | 520 | 428 | 294 | 159 | 695 | 630 | 537 | 469 | 400 | 281 | 162 | 648 | 575 | 478 | 413 | 347 | 243 | 139
5-7-24 | 1559 | 1361 | 1102 | 939 | 776 | 537 | 298 | 1115 | 965 | 775 | 658 | 540 | 373 | 206 | 1169 | 1041 | 863 | 747 | 630 | 445 | 260 | 836 | 738 | 607 | 523 | 439 | 309 | 179
5-8-24 | 1441 | 1264 | 1028 | 877 | 726 | 503 | 279 | 1064 | 923 | 743 | 631 | 519 | 358 | 197 | 1080 | 967 | 805 | 698 | 590 | 417 | 243 | 797 | 706 | 582 | 502 | 422 | 297 | 172
5-9-24 | 1322 | 1163 | 952 | 813 | 674 | 466 | 258 | 1015 | 882 | 712 | 605 | 497 | 342 | 187 | 991 | 890 | 745 | 647 | 548 | 387 | 225 | 761 | 675 | 557 | 481 | 404 | 284 | 163
5-10-24 | 1196 | 1058 | 872 | 746 | 619 | 428 | 236 | 964 | 839 | 681 | 578 | 475 | 327 | 178 | 896 | 810 | 682 | 593 | 503 | 355 | 206 | 722 | 643 | 532 | 459 | 386 | 271 | 155
5-11-24 | 1071 | 946 | 781 | 670 | 558 | 385 | 212 | 919 | 797 | 646 | 549 | 451 | 310 | 168 | 803 | 724 | 612 | 533 | 453 | 319 | 185 | 689 | 610 | 506 | 436 | 366 | 257 | 147
5-12-24 | 925 | 822 | 684 | 587 | 490 | 338 | 186 | 865 | 751 | 611 | 519 | 427 | 293 | 159 | 693 | 629 | 535 | 467 | 398 | 280 | 162 | 648 | 575 | 478 | 413 | 347 | 243 | 139
5-13-24 | 839 | 746 | 601 | 511 | 421 | 289 | 156 | 839 | 746 | 601 | 511 | 421 | 289 | 156 | 629 | 571 | 471 | 407 | 342 | 239 | 136 | 629 | 571 | 471 | 407 | 342 | 239 | 136
6-8-24 | 1439 | 1259 | 1022 | 871 | 720 | 498 | 275 | 1063 | 921 | 741 | 629 | 517 | 356 | 195 | 1079 | 964 | 800 | 692 | 584 | 412 | 240 | 797 | 705 | 580 | 500 | 419 | 295 | 170
6-9-24 | 1317 | 1158 | 946 | 807 | 668 | 462 | 255 | 1014 | 880 | 710 | 603 | 495 | 341 | 187 | 987 | 886 | 740 | 642 | 543 | 383 | 222 | 760 | 673 | 555 | 479 | 402 | 283 | 163
6-10-24 | 1190 | 1052 | 864 | 739 | 614 | 424 | 234 | 961 | 838 | 677 | 575 | 472 | 325 | 177 | 892 | 805 | 677 | 588 | 499 | 352 | 204 | 720 | 641 | 530 | 457 | 384 | 270 | 155
6-11-24 | 1068 | 941 | 778 | 667 | 555 | 383 | 211 | 918 | 795 | 645 | 548 | 451 | 310 | 168 | 801 | 720 | 609 | 530 | 451 | 317 | 183 | 688 | 608 | 505 | 436 | 367 | 256 | 145
6-12-24 | 922 | 818 | 680 | 584 | 488 | 337 | 186 | 863 | 751 | 609 | 518 | 427 | 293 | 159 | 691 | 626 | 533 | 465 | 396 | 279 | 162 | 647 | 575 | 478 | 412 | 346 | 243 | 139
6-13-24 | 834 | 741 | 597 | 508 | 419 | 288 | 156 | 834 | 741 | 597 | 508 | 419 | 288 | 156 | 625 | 567 | 468 | 404 | 340 | 238 | 136 | 625 | 567 | 468 | 404 | 340 | 238 | 136
6-14-24 | 779 | 695 | 564 | 480 | 396 | 272 | 147 | 779 | 695 | 564 | 480 | 396 | 272 | 147 | 584 | 532 | 441 | 382 | 322 | 225 | 128 | 584 | 532 | 441 | 382 | 322 | 225 | 128
7-9-24 | 1312 | 1152 | 938 | 800 | 662 | 457 | 251 | 1011 | 877 | 707 | 600 | 493 | 339 | 184 | 984 | 881 | 735 | 637 | 538 | 379 | 219 | 758 | 671 | 554 | 477 | 400 | 280 | 160
7-10-24 | 1185 | 1046 | 857 | 733 | 608 | 420 | 231 | 960 | 835 | 674 | 572 | 470 | 323 | 176 | 888 | 800 | 671 | 583 | 494 | 348 | 201 | 720 | 639 | 528 | 455 | 382 | 268 | 153
7-11-24 | 1062 | 935 | 772 | 661 | 550 | 380 | 209 | 916 | 794 | 643 | 546 | 449 | 308 | 167 | 796 | 715 | 604 | 526 | 447 | 315 | 182 | 686 | 607 | 503 | 434 | 365 | 255 | 145
7-12-24 | 919 | 815 | 677 | 581 | 485 | 334 | 183 | 862 | 749 | 608 | 517 | 425 | 291 | 157 | 689 | 623 | 530 | 462 | 394 | 277 | 160 | 646 | 572 | 476 | 411 | 345 | 241 | 137
7-13-24 | 828 | 735 | 591 | 503 | 415 | 285 | 154 | 828 | 735 | 591 | 503 | 415 | 285 | 154 | 621 | 562 | 463 | 400 | 337 | 236 | 134 | 621 | 562 | 463 | 400 | 337 | 236 | 134
7-14-24 | 774 | 690 | 559 | 477 | 394 | 271 | 147 | 774 | 690 | 559 | 477 | 394 | 271 | 147 | 580 | 528 | 437 | 379 | 320 | 224 | 128 | 580 | 528 | 437 | 379 | 320 | 224 | 128
7-15-24 | 717 | 641 | 528 | 451 | 374 | 255 | 136 | 717 | 641 | 528 | 451 | 374 | 255 | 136 | 537 | 490 | 413 | 359 | 304 | 211 | 118 | 537 | 490 | 413 | 359 | 304 | 211 | 118
8-10-24 | 1180 | 1039 | 850 | 726 | 601 | 414 | 226 | 958 | 833 | 672 | 570 | 468 | 321 | 174 | 884 | 795 | 665 | 577 | 488 | 343 | 197 | 718 | 637 | 526 | 453 | 380 | 266 | 151
8-11-24 | 1055 | 927 | 763 | 653 | 543 | 375 | 206 | 914 | 789 | 639 | 543 | 446 | 306 | 166 | 791 | 710 | 597 | 519 | 441 | 310 | 179 | 685 | 604 | 500 | 432 | 363 | 254 | 144
8-12-24 | 915 | 810 | 672 | 577 | 481 | 331 | 181 | 861 | 747 | 606 | 515 | 423 | 290 | 156 | 686 | 620 | 526 | 459 | 391 | 275 | 158 | 645 | 572 | 475 | 410 | 344 | 240 | 136
8-13-24 | 821 | 728 | 587 | 499 | 411 | 281 | 151 | 821 | 728 | 587 | 499 | 411 | 281 | 151 | 616 | 557 | 459 | 397 | 334 | 233 | 132 | 616 | 557 | 459 | 397 | 334 | 233 | 132
8-14-24 | 768 | 684 | 554 | 472 | 390 | 267 | 144 | 768 | 684 | 554 | 472 | 390 | 267 | 144 | 575 | 523 | 434 | 376 | 317 | 221 | 125 | 575 | 523 | 434 | 376 | 317 | 221 | 125
8-15-24 | 713 | 637 | 525 | 446 | 367 | 252 | 136 | 713 | 637 | 525 | 446 | 367 | 252 | 136 | 534 | 487 | 411 | 355 | 298 | 208 | 118 | 534 | 487 | 411 | 355 | 298 | 208 | 118
8-16-24 | 653 | 586 | 485 | 414 | 343 | 234 | 125 | 653 | 586 | 485 | 414 | 343 | 234 | 125 | 489 | 448 | 379 | 329 | 279 | 194 | 109 | 489 | 448 | 379 | 329 | 279 | 194 | 109
9-11-24 | 1048 | 920 | 754 | 645 | 535 | 368 | 201 | 910 | 788 | 636 | 540 | 444 | 304 | 164 | 786 | 704 | 591 | 513 | 435 | 305 | 175 | 683 | 603 | 499 | 430 | 361 | 252 | 142
9-12-24 | 907 | 802 | 663 | 569 | 474 | 327 | 179 | 857 | 744 | 602 | 512 | 421 | 289 | 156 | 680 | 614 | 519 | 452 | 385 | 271 | 156 | 643 | 570 | 471 | 407 | 342 | 239 | 136
9-13-24 | 814 | 721 | 581 | 494 | 406 | 278 | 150 | 814 | 721 | 581 | 494 | 406 | 275 | 143 | 610 | 552 | 455 | 393 | 330 | 230 | 130 | 610 | 552 | 455 | 393 | 330 | 227 | 124
9-14-24 | 761 | 677 | 548 | 467 | 385 | 263 | 141 | 761 | 677 | 548 | 467 | 385 | 263 | 141 | 570 | 518 | 429 | 371 | 313 | 218 | 123 | 570 | 518 | 429 | 371 | 313 | 218 | 123
9-15-24 | 706 | 630 | 520 | 442 | 364 | 250 | 136 | 706 | 630 | 520 | 442 | 364 | 250 | 136 | 529 | 482 | 407 | 351 | 295 | 207 | 118 | 529 | 482 | 407 | 351 | 295 | 207 | 118
9-16-24 | 649 | 582 | 482 | 413 | 343 | 234 | 125 | 649 | 582 | 482 | 413 | 343 | 234 | 125 | 486 | 446 | 377 | 328 | 279 | 194 | 109 | 486 | 446 | 377 | 328 | 279 | 194 | 109
9-17-24 | 586 | 529 | 439 | 376 | 313 | 213 | 113 | 586 | 529 | 439 | 376 | 313 | 213 | 113 | 440 | 404 | 344 | 300 | 255 | 177 | 99 | 440 | 404 | 344 | 300 | 255 | 177 | 99
10-12-24 | 899 | 792 | 655 | 561 | 466 | 321 | 175 | 854 | 741 | 600 | 509 | 418 | 286 | 154 | 674 | 606 | 513 | 446 | 379 | 266 | 152 | 641 | 567 | 470 | 405 | 340 | 237 | 134
10-13-24 | 808 | 715 | 574 | 488 | 401 | 276 | 151 | 808 | 715 | 574 | 488 | 401 | 273 | 145 | 606 | 547 | 450 | 388 | 326 | 229 | 131 | 606 | 547 | 450 | 388 | 326 | 226 | 126
10-14-24 | 754 | 670 | 542 | 462 | 381 | 261 | 140 | 754 | 670 | 542 | 462 | 381 | 261 | 140 | 565 | 513 | 424 | 367 | 310 | 216 | 122 | 565 | 513 | 424 | 367 | 310 | 216 | 122
10-15-24 | 699 | 623 | 513 | 436 | 358 | 246 | 134 | 699 | 623 | 513 | 436 | 358 | 246 | 134 | 524 | 477 | 402 | 347 | 291 | 204 | 117 | 524 | 477 | 402 | 347 | 291 | 204 | 117
10-16-24 | 642 | 576 | 477 | 409 | 341 | 233 | 125 | 642 | 576 | 477 | 409 | 341 | 233 | 125 | 481 | 441 | 374 | 326 | 277 | 193 | 109 | 481 | 441 | 374 | 326 | 277 | 193 | 109
10-17-24 | 582 | 524 | 436 | 374 | 312 | 213 | 113 | 582 | 524 | 436 | 374 | 312 | 213 | 113 | 436 | 401 | 341 | 297 | 253 | 176 | 99 | 436 | 401 | 341 | 297 | 253 | 176 | 99
10-18-24 | 519 | 470 | 392 | 337 | 282 | 192 | 102 | 519 | 470 | 392 | 337 | 282 | 192 | 102 | 389 | 359 | 307 | 268 | 229 | 159 | 89 | 389 | 359 | 307 | 268 | 229 | 159 | 89
11-13-24 | 801 | 707 | 569 | 483 | 397 | 272 | 147 | 801 | 707 | 569 | 483 | 397 | 271 | 144 | 600 | 541 | 445 | 384 | 323 | 226 | 128 | 600 | 541 | 445 | 384 | 323 | 224 | 125
11-14-24 | 745 | 662 | 542 | 459 | 376 | 257 | 137 | 745 | 662 | 542 | 459 | 376 | 257 | 137 | 559 | 507 | 424 | 365 | 306 | 213 | 120 | 559 | 507 | 424 | 365 | 306 | 213 | 120
11-15-24 | 691 | 616 | 506 | 431 | 355 | 243 | 130 | 691 | 616 | 506 | 431 | 355 | 243 | 130 | 518 | 472 | 396 | 342 | 288 | 201 | 113 | 518 | 472 | 396 | 342 | 288 | 201 | 113
11-16-24 | 635 | 569 | 470 | 403 | 336 | 230 | 123 | 635 | 569 | 470 | 403 | 336 | 230 | 123 | 476 | 435 | 368 | 321 | 273 | 190 | 107 | 476 | 435 | 368 | 321 | 273 | 190 | 107
11-17-24 | 578 | 520 | 432 | 372 | 311 | 213 | 114 | 578 | 520 | 432 | 372 | 311 | 213 | 114 | 433 | 398 | 338 | 296 | 253 | 176 | 99 | 433 | 398 | 338 | 296 | 253 | 176 | 99
11-18-24 | 514 | 465 | 388 | 335 | 281 | 192 | 102 | 514 | 465 | 388 | 335 | 281 | 192 | 102 | 385 | 356 | 304 | 266 | 228 | 159 | 89 | 385 | 356 | 304 | 266 | 228 | 159 | 89
11-19-24 | 448 | 407 | 343 | 297 | 250 | 171 | 91 | 448 | 407 | 343 | 297 | 250 | 171 | 91 | 336 | 311 | 269 | 236 | 203 | 141 | 79 | 336 | 311 | 269 | 236 | 203 | 141 | 79
12-14-24 | 738 | 654 | 534 | 453 | 371 | 254 | 136 | 738 | 654 | 534 | 453 | 371 | 254 | 136 | 553 | 501 | 418 | 360 | 301 | 210 | 118 | 553 | 501 | 418 | 360 | 301 | 210 | 118
12-15-24 | 682 | 609 | 499 | 424 | 349 | 238 | 127 | 682 | 609 | 499 | 424 | 349 | 238 | 127 | 512 | 466 | 390 | 337 | 283 | 197 | 111 | 512 | 466 | 390 | 337 | 283 | 197 | 111
12-16-24 | 627 | 561 | 464 | 398 | 331 | 227 | 122 | 627 | 561 | 464 | 398 | 331 | 227 | 122 | 470 | 429 | 363 | 316 | 269 | 188 | 106 | 470 | 429 | 363 | 316 | 269 | 188 | 106
12-17-24 | 570 | 513 | 426 | 366 | 306 | 210 | 113 | 570 | 513 | 426 | 366 | 306 | 210 | 113 | 428 | 392 | 333 | 291 | 248 | 174 | 99 | 428 | 392 | 333 | 291 | 248 | 174 | 99
12-18-24 | 509 | 460 | 385 | 332 | 278 | 190 | 102 | 509 | 460 | 385 | 332 | 278 | 190 | 102 | 381 | 352 | 301 | 264 | 226 | 158 | 89 | 381 | 352 | 301 | 264 | 226 | 158 | 89
12-19-24 | 443 | 403 | 340 | 294 | 247 | 169 | 91 | 443 | 403 | 340 | 294 | 247 | 169 | 91 | 332 | 309 | 266 | 234 | 201 | 140 | 79 | 332 | 309 | 266 | 234 | 201 | 140 | 79
13-15-24 | 674 | 600 | 491 | 417 | 343 | 235 | 126 | 674 | 600 | 491 | 417 | 343 | 235 | 126 | 506 | 459 | 385 | 332 | 279 | 194 | 109 | 506 | 459 | 385 | 332 | 279 | 194 | 109
13-16-24 | 618 | 552 | 456 | 391 | 325 | 223 | 120 | 618 | 552 | 456 | 391 | 325 | 223 | 120 | 463 | 423 | 357 | 311 | 264 | 184 | 104 | 463 | 423 | 357 | 311 | 264 | 184 | 104
13-17-24 | 562 | 505 | 419 | 360 | 301 | 206 | 111 | 562 | 505 | 419 | 360 | 301 | 206 | 111 | 421 | 386 | 328 | 286 | 244 | 171 | 97 | 421 | 386 | 328 | 286 | 244 | 171 | 97
13-18-24 | 503 | 455 | 380 | 328 | 276 | 189 | 102 | 503 | 455 | 380 | 328 | 276 | 189 | 102 | 377 | 348 | 297 | 261 | 224 | 157 | 89 | 377 | 348 | 297 | 261 | 224 | 157 | 89
13-19-24 | 437 | 399 | 336 | 290 | 244 | 167 | 90 | 437 | 399 | 336 | 290 | 244 | 167 | 90 | 328 | 305 | 263 | 231 | 199 | 139 | 78 | 328 | 305 | 263 | 231 | 199 | 139 | 78
14-16-24 | 609 | 544 | 448 | 384 | 320 | 219 | 117 | 609 | 544 | 448 | 384 | 320 | 219 | 117 | 457 | 416 | 351 | 306 | 260 | 181 | 102 | 457 | 416 | 351 | 306 | 260 | 181 | 102
14-17-24 | 552 | 496 | 411 | 354 | 296 | 203 | 109 | 552 | 496 | 411 | 354 | 296 | 203 | 109 | 414 | 379 | 322 | 281 | 240 | 168 | 95 | 414 | 379 | 322 | 281 | 240 | 168 | 95
14-18-24 | 494 | 447 | 372 | 321 | 269 | 185 | 101 | 494 | 447 | 372 | 321 | 269 | 185 | 101 | 370 | 342 | 291 | 255 | 219 | 154 | 88 | 370 | 342 | 291 | 255 | 219 | 154 | 88
14-19-24 | 433 | 393 | 331 | 287 | 242 | 166 | 90 | 433 | 393 | 331 | 287 | 242 | 166 | 90 | 324 | 301 | 259 | 228 | 197 | 138 | 78 | 324 | 301 | 259 | 228 | 197 | 138 | 78
15-17-24 | 543 | 486 | 403 | 347 | 290 | 199 | 107 | 543 | 486 | 403 | 347 | 290 | 199 | 107 | 407 | 372 | 315 | 275 | 235 | 164 | 93 | 407 | 372 | 315 | 275 | 235 | 164 | 93
15-18-24 | 484 | 437 | 365 | 315 | 265 | 182 | 98 | 484 | 437 | 365 | 315 | 265 | 182 | 98 | 363 | 335 | 286 | 251 | 215 | 151 | 86 | 363 | 335 | 286 | 251 | 215 | 151 | 86
15-19-24 | 425 | 386 | 325 | 281 | 237 | 163 | 89 | 425 | 386 | 325 | 281 | 237 | 163 | 89 | 318 | 295 | 254 | 224 | 193 | 136 | 78 | 318 | 295 | 254 | 224 | 193 | 136 | 78
16-18-24 | 475 | 427 | 357 | 307 | 257 | 177 | 96 | 475 | 427 | 357 | 307 | 257 | 177 | 96 | 356 | 327 | 279 | 244 | 209 | 146 | 83 | 356 | 327 | 279 | 244 | 209 | 146 | 83
16-19-24 | 415 | 376 | 316 | 274 | 231 | 159 | 87 | 415 | 376 | 316 | 274 | 231 | 159 | 87 | 311 | 288 | 248 | 218 | 187 | 132 | 76 | 311 | 288 | 248 | 218 | 187 | 132 | 76
17-19-24 | 405 | 366 | 306 | 265 | 224 | 155 | 85 | 405 | 366 | 306 | 265 | 224 | 155 | 85 | 303 | 280 | 240 | 211 | 182 | 128 | 74 | 303 | 280 | 240 | 211 | 182 | 128 | 74
4-6-25 | 1805 | 1568 | 1266 | 1079 | 891 | 619 | 347 | 1213 | 1047 | 840 | 714 | 588 | 408 | 227 | 1353 | 1200 | 991 | 858 | 724 | 513 | 302 | 909 | 801 | 657 | 568 | 478 | 338 | 198
4-7-25 | 1694 | 1477 | 1196 | 1020 | 844 | 586 | 328 | 1163 | 1006 | 808 | 687 | 566 | 392 | 218 | 1270 | 1130 | 936 | 811 | 685 | 486 | 286 | 872 | 770 | 632 | 546 | 459 | 325 | 190
4-8-25 | 1580 | 1383 | 1124 | 960 | 796 | 553 | 309 | 1114 | 966 | 777 | 661 | 544 | 377 | 209 | 1185 | 1058 | 880 | 764 | 647 | 458 | 269 | 835 | 739 | 609 | 526 | 442 | 312 | 182
4-9-25 | 1463 | 1287 | 1050 | 898 | 745 | 516 | 287 | 1067 | 927 | 746 | 635 | 523 | 361 | 199 | 1097 | 985 | 822 | 714 | 605 | 428 | 250 | 800 | 709 | 584 | 505 | 425 | 299 | 173
4-10-25 | 1340 | 1184 | 971 | 831 | 691 | 479 | 266 | 1017 | 885 | 714 | 607 | 500 | 345 | 190 | 1004 | 906 | 760 | 661 | 561 | 397 | 232 | 762 | 678 | 559 | 483 | 406 | 286 | 165
4-11-25 | 1208 | 1072 | 885 | 758 | 631 | 436 | 241 | 965 | 842 | 682 | 580 | 477 | 328 | 179 | 906 | 820 | 693 | 603 | 512 | 361 | 210 | 724 | 644 | 534 | 461 | 387 | 272 | 156
4-12-25 | 1077 | 952 | 790 | 677 | 564 | 390 | 215 | 920 | 797 | 648 | 550 | 452 | 311 | 170 | 807 | 729 | 618 | 538 | 458 | 323 | 187 | 689 | 610 | 507 | 437 | 367 | 258 | 148
5-7-25 | 1693 | 1473 | 1191 | 1015 | 839 | 582 | 325 | 1163 | 1005 | 807 | 685 | 563 | 390 | 217 | 1269 | 1127 | 932 | 807 | 681 | 482 | 283 | 872 | 769 | 631 | 544 | 457 | 323 | 189
5-8-25 | 1578 | 1379 | 1119 | 955 | 790 | 548 | 305 | 1114 | 964 | 775 | 659 | 542 | 375 | 207 | 1183 | 1055 | 876 | 759 | 642 | 454 | 266 | 835 | 738 | 607 | 524 | 440 | 310 | 180
5-9-25 | 1459 | 1281 | 1044 | 892 | 740 | 513 | 285 | 1064 | 924 | 745 | 633 | 521 | 360 | 198 | 1094 | 980 | 817 | 709 | 601 | 425 | 248 | 797 | 707 | 583 | 503 | 423 | 298 | 172
5-10-25 | 1336 | 1178 | 965 | 826 | 686 | 475 | 263 | 1015 | 883 | 712 | 605 | 498 | 343 | 188 | 1001 | 902 | 756 | 657 | 557 | 393 | 229 | 760 | 676 | 558 | 481 | 404 | 284 | 164
5-11-25 | 1206 | 1070 | 881 | 754 | 627 | 434 | 240 | 964 | 841 | 680 | 579 | 477 | 328 | 179 | 904 | 819 | 690 | 600 | 509 | 359 | 209 | 723 | 644 | 533 | 460 | 387 | 272 | 156
5-12-25 | 1075 | 951 | 786 | 674 | 562 | 389 | 215 | 919 | 798 | 646 | 549 | 452 | 311 | 170 | 806 | 727 | 615 | 536 | 456 | 322 | 187 | 689 | 610 | 506 | 436 | 366 | 257 | 148
5-13-25 | 925 | 822 | 684 | 588 | 491 | 339 | 186 | 865 | 752 | 610 | 519 | 427 | 293 | 158 | 693 | 629 | 535 | 467 | 399 | 281 | 162 | 648 | 576 | 477 | 412 | 347 | 243 | 138
6-8-25 | 1574 | 1374 | 1114 | 949 | 784 | 543 | 301 | 1112 | 962 | 773 | 656 | 539 | 372 | 205 | 1180 | 1052 | 872 | 755 | 637 | 450 | 262 | 834 | 736 | 605 | 522 | 438 | 309 | 179
6-9-25 | 1454 | 1275 | 1038 | 886 | 733 | 507 | 280 | 1062 | 922 | 741 | 629 | 517 | 356 | 195 | 1090 | 976 | 813 | 705 | 596 | 420 | 244 | 796 | 706 | 580 | 501 | 421 | 296 | 170
6-10-25 | 1331 | 1172 | 959 | 820 | 680 | 471 | 261 | 1013 | 879 | 711 | 604 | 497 | 343 | 188 | 997 | 897 | 751 | 652 | 552 | 390 | 227 | 759 | 673 | 557 | 480 | 403 | 283 | 163
6-11-25 | 1202 | 1064 | 876 | 750 | 623 | 431 | 238 | 964 | 838 | 678 | 576 | 474 | 326 | 178 | 901 | 814 | 686 | 596 | 506 | 357 | 207 | 722 | 641 | 531 | 458 | 385 | 270 | 155
6-12-25 | 1072 | 947 | 782 | 671 | 559 | 386 | 213 | 918 | 795 | 645 | 548 | 451 | 310 | 168 | 803 | 725 | 612 | 533 | 454 | 320 | 186 | 688 | 609 | 504 | 435 | 366 | 257 | 147
6-13-25 | 921 | 820 | 682 | 586 | 489 | 337 | 185 | 863 | 750 | 610 | 518 | 426 | 292 | 158 | 691 | 627 | 534 | 466 | 397 | 279 | 161 | 647 | 574 | 478 | 412 | 346 | 242 | 138
6-14-25 | 841 | 740 | 601 | 511 | 421 | 289 | 156 | 841 | 740 | 601 | 511 | 421 | 289 | 156 | 630 | 566 | 471 | 407 | 342 | 239 | 136 | 630 | 566 | 471 | 407 | 342 | 239 | 136
7-9-25 | 1451 | 1269 | 1032 | 880 | 727 | 502 | 277 | 1061 | 919 | 739 | 627 | 515 | 355 | 194 | 1088 | 971 | 808 | 700 | 591 | 416 | 241 | 796 | 703 | 578 | 499 | 419 | 294 | 169
7-10-25 | 1325 | 1166 | 953 | 813 | 673 | 465 | 256 | 1010 | 878 | 708 | 601 | 494 | 340 | 185 | 993 | 892 | 746 | 647 | 547 | 385 | 223 | 757 | 671 | 554 | 478 | 401 | 281 | 161
7-11-25 | 1196 | 1057 | 869 | 743 | 617 | 426 | 235 | 961 | 836 | 675 | 574 | 472 | 324 | 176 | 896 | 809 | 680 | 591 | 501 | 353 | 205 | 720 | 640 | 529 | 456 | 383 | 269 | 154
7-12-25 | 1068 | 942 | 779 | 668 | 557 | 384 | 211 | 918 | 794 | 643 | 547 | 450 | 309 | 167 | 801 | 721 | 610 | 531 | 452 | 318 | 184 | 688 | 608 | 503 | 434 | 365 | 256 | 146
7-13-25 | 918 | 816 | 678 | 582 | 486 | 336 | 185 | 862 | 749 | 607 | 516 | 425 | 292 | 158 | 688 | 624 | 531 | 463 | 395 | 278 | 161 | 646 | 573 | 476 | 411 | 345 | 242 | 138
7-14-25 | 834 | 741 | 596 | 508 | 419 | 288 | 156 | 834 | 741 | 596 | 508 | 419 | 288 | 156 | 625 | 567 | 467 | 404 | 340 | 238 | 136 | 625 | 567 | 467 | 404 | 340 | 238 | 136
7-15-25 | 780 | 695 | 564 | 480 | 396 | 271 | 146 | 780 | 695 | 564 | 480 | 396 | 271 | 146 | 585 | 532 | 441 | 382 | 322 | 225 | 128 | 585 | 532 | 441 | 382 | 322 | 225 | 128
8-10-25 | 1320 | 1159 | 946 | 807 | 667 | 460 | 253 | 1009 | 875 | 705 | 598 | 491 | 338 | 184 | 989 | 887 | 740 | 641 | 542 | 381 | 220 | 756 | 670 | 551 | 475 | 399 | 280 | 160
8-11-25 | 1190 | 1050 | 860 | 735 | 610 | 421 | 231 | 959 | 835 | 673 | 571 | 468 | 322 | 175 | 892 | 803 | 673 | 585 | 496 | 349 | 202 | 719 | 638 | 526 | 454 | 381 | 267 | 153
8-12-25 | 1062 | 936 | 773 | 662 | 550 | 380 | 209 | 915 | 792 | 642 | 545 | 447 | 307 | 167 | 796 | 716 | 605 | 526 | 447 | 315 | 182 | 686 | 606 | 502 | 433 | 364 | 255 | 145
8-13-25 | 915 | 811 | 674 | 579 | 483 | 334 | 185 | 861 | 747 | 606 | 515 | 424 | 291 | 158 | 686 | 621 | 528 | 460 | 392 | 277 | 161 | 645 | 572 | 475 | 410 | 344 | 241 | 138
8-14-25 | 828 | 734 | 591 | 503 | 415 | 284 | 153 | 828 | 734 | 591 | 503 | 415 | 284 | 153 | 621 | 561 | 463 | 400 | 337 | 235 | 133 | 621 | 561 | 463 | 400 | 337 | 235 | 133
8-15-25 | 775 | 690 | 559 | 477 | 394 | 270 | 146 | 775 | 690 | 559 | 477 | 394 | 270 | 146 | 581 | 528 | 437 | 379 | 320 | 224 | 128 | 581 | 528 | 437 | 379 | 320 | 224 | 128
8-16-25 | 718 | 641 | 528 | 451 | 374 | 255 | 136 | 718 | 641 | 528 | 451 | 374 | 255 | 136 | 538 | 491 | 413 | 359 | 304 | 211 | 118 | 538 | 491 | 413 | 359 | 304 | 211 | 118
9-11-25 | 1183 | 1043 | 853 | 728 | 603 | 416 | 228 | 956 | 831 | 670 | 568 | 466 | 320 | 174 | 887 | 798 | 668 | 579 | 490 | 345 | 199 | 717 | 636 | 525 | 452 | 379 | 266 | 152
9-12-25 | 1055 | 927 | 764 | 654 | 544 | 375 | 206 | 912 | 788 | 637 | 541 | 445 | 305 | 165 | 791 | 710 | 598 | 520 | 442 | 311 | 179 | 684 | 604 | 499 | 431 | 362 | 253 | 143
9-13-25 | 909 | 807 | 670 | 575 | 479 | 330 | 181 | 859 | 745 | 605 | 514 | 423 | 289 | 155 | 682 | 617 | 524 | 457 | 389 | 274 | 158 | 645 | 570 | 474 | 409 | 343 | 240 | 136
9-14-25 | 821 | 728 | 586 | 498 | 410 | 281 | 151 | 821 | 728 | 586 | 498 | 410 | 281 | 151 | 616 | 557 | 458 | 396 | 333 | 233 | 132 | 616 | 557 | 458 | 396 | 333 | 233 | 132
9-15-25 | 768 | 682 | 554 | 472 | 389 | 266 | 143 | 768 | 682 | 554 | 472 | 389 | 266 | 143 | 575 | 522 | 434 | 375 | 316 | 221 | 125 | 575 | 522 | 434 | 375 | 316 | 221 | 125
9-16-25 | 713 | 637 | 525 | 446 | 367 | 252 | 136 | 713 | 637 | 525 | 446 | 367 | 252 | 136 | 535 | 487 | 411 | 355 | 298 | 208 | 118 | 535 | 487 | 411 | 355 | 298 | 208 | 118
9-17-25 | 654 | 587 | 485 | 414 | 343 | 234 | 124 | 654 | 587 | 485 | 414 | 343 | 234 | 124 | 490 | 449 | 379 | 329 | 279 | 194 | 108 | 490 | 449 | 379 | 329 | 279 | 194 | 108
10-12-25 | 1046 | 918 | 754 | 645 | 535 | 368 | 201 | 909 | 785 | 635 | 539 | 442 | 303 | 163 | 784 | 703 | 591 | 513 | 435 | 305 | 175 | 682 | 601 | 498 | 429 | 360 | 251 | 142
10-13-25 | 902 | 797 | 661 | 567 | 473 | 326 | 178 | 856 | 742 | 603 | 513 | 422 | 289 | 155 | 676 | 610 | 517 | 451 | 384 | 270 | 155 | 642 | 568 | 471 | 407 | 342 | 239 | 135
10-14-25 | 814 | 721 | 581 | 494 | 406 | 278 | 150 | 814 | 721 | 581 | 494 | 406 | 278 | 150 | 610 | 552 | 455 | 393 | 330 | 230 | 130 | 610 | 552 | 455 | 393 | 330 | 230 | 130
10-15-25 | 761 | 677 | 548 | 467 | 385 | 263 | 141 | 761 | 677 | 548 | 467 | 385 | 263 | 141 | 570 | 518 | 429 | 371 | 313 | 218 | 123 | 570 | 518 | 429 | 371 | 313 | 218 | 123
10-16-25 | 706 | 630 | 518 | 441 | 364 | 250 | 135 | 706 | 630 | 518 | 441 | 364 | 250 | 135 | 529 | 482 | 406 | 351 | 295 | 206 | 117 | 529 | 482 | 406 | 351 | 295 | 206 | 117
10-17-25 | 650 | 582 | 482 | 413 | 343 | 234 | 125 | 650 | 582 | 482 | 413 | 343 | 234 | 125 | 487 | 446 | 377 | 328 | 279 | 194 | 109 | 487 | 446 | 377 | 328 | 279 | 194 | 109
10-18-25 | 588 | 530 | 439 | 376 | 313 | 213 | 113 | 588 | 530 | 439 | 376 | 313 | 213 | 113 | 441 | 405 | 344 | 300 | 255 | 177 | 99 | 441 | 405 | 344 | 300 | 255 | 177 | 99
11-13-25 | 892 | 787 | 651 | 558 | 464 | 319 | 174 | 853 | 739 | 599 | 509 | 418 | 286 | 153 | 669 | 602 | 510 | 444 | 377 | 265 | 152 | 640 | 565 | 469 | 404 | 339 | 237 | 134
11-14-25 | 807 | 713 | 573 | 487 | 401 | 275 | 149 | 807 | 713 | 573 | 487 | 401 | 272 | 142 | 605 | 546 | 449 | 388 | 326 | 228 | 130 | 605 | 546 | 449 | 388 | 326 | 225 | 124
11-15-25 | 753 | 669 | 542 | 461 | 380 | 260 | 140 | 753 | 669 | 542 | 461 | 380 | 260 | 140 | 564 | 512 | 424 | 367 | 309 | 216 | 122 | 564 | 512 | 424 | 367 | 309 | 216 | 122
11-16-25 | 699 | 623 | 512 | 435 | 358 | 246 | 133 | 699 | 623 | 512 | 435 | 358 | 246 | 133 | 524 | 477 | 401 | 346 | 291 | 204 | 116 | 524 | 477 | 401 | 346 | 291 | 204 | 116
11-17-25 | 643 | 576 | 477 | 409 | 340 | 233 | 125 | 643 | 576 | 477 | 409 | 340 | 233 | 125 | 482 | 441 | 374 | 325 | 276 | 193 | 109 | 482 | 441 | 374 | 325 | 276 | 193 | 109
11-18-25 | 583 | 525 | 436 | 374 | 312 | 213 | 113 | 583 | 525 | 436 | 374 | 312 | 213 | 113 | 437 | 402 | 341 | 297 | 253 | 176 | 99 | 437 | 402 | 341 | 297 | 253 | 176 | 99
11-19-25 | 519 | 470 | 393 | 338 | 282 | 192 | 102 | 519 | 470 | 393 | 338 | 282 | 192 | 102 | 389 | 359 | 308 | 269 | 229 | 159 | 89 | 389 | 359 | 308 | 269 | 229 | 159 | 89
12-14-25 | 799 | 706 | 567 | 482 | 396 | 272 | 148 | 799 | 706 | 567 | 482 | 396 | 271 | 145 | 599 | 540 | 444 | 383 | 322 | 226 | 129 | 599 | 540 | 444 | 383 | 322 | 224 | 126
12-15-25 | 745 | 661 | 540 | 458 | 375 | 256 | 137 | 745 | 661 | 540 | 458 | 375 | 256 | 137 | 559 | 506 | 423 | 364 | 304 | 212 | 120 | 559 | 506 | 423 | 364 | 304 | 212 | 120
12-16-25 | 690 | 616 | 506 | 430 | 354 | 242 | 130 | 690 | 616 | 506 | 430 | 354 | 242 | 130 | 517 | 471 | 396 | 342 | 287 | 200 | 113 | 517 | 471 | 396 | 342 | 287 | 200 | 113
12-17-25 | 635 | 569 | 470 | 403 | 336 | 230 | 123 | 635 | 569 | 470 | 403 | 336 | 230 | 123 | 476 | 435 | 368 | 321 | 273 | 190 | 107 | 476 | 435 | 368 | 321 | 273 | 190 | 107
12-18-25 | 578 | 521 | 432 | 372 | 311 | 212 | 113 | 578 | 521 | 432 | 372 | 311 | 212 | 113 | 433 | 399 | 338 | 296 | 253 | 176 | 99 | 433 | 399 | 338 | 296 | 253 | 176 | 99
12-19-25 | 515 | 466 | 389 | 335 | 281 | 192 | 102 | 515 | 466 | 389 | 335 | 281 | 192 | 102 | 386 | 357 | 305 | 267 | 228 | 158 | 88 | 386 | 357 | 305 | 267 | 228 | 158 | 88
12-20-25 | 448 | 408 | 343 | 297 | 250 | 171 | 91 | 448 | 408 | 343 | 297 | 250 | 171 | 91 | 336 | 312 | 269 | 236 | 203 | 141 | 79 | 336 | 312 | 269 | 236 | 203 | 141 | 79
13-15-25 | 737 | 653 | 533 | 452 | 370 | 253 | 135 | 737 | 653 | 533 | 452 | 370 | 253 | 135 | 552 | 500 | 417 | 359 | 301 | 209 | 117 | 552 | 500 | 417 | 359 | 301 | 209 | 117
13-16-25 | 682 | 607 | 499 | 424 | 349 | 238 | 127 | 682 | 607 | 499 | 424 | 349 | 238 | 127 | 511 | 465 | 390 | 337 | 283 | 197 | 111 | 511 | 465 | 390 | 337 | 283 | 197 | 111
13-17-25 | 627 | 561 | 464 | 398 | 331 | 227 | 122 | 627 | 561 | 464 | 398 | 331 | 227 | 122 | 470 | 429 | 363 | 316 | 269 | 188 | 106 | 470 | 429 | 363 | 316 | 269 | 188 | 106
13-18-25 | 570 | 513 | 426 | 366 | 306 | 210 | 113 | 570 | 513 | 426 | 366 | 306 | 210 | 113 | 428 | 392 | 333 | 291 | 248 | 174 | 99 | 428 | 392 | 333 | 291 | 248 | 174 | 99
13-19-25 | 510 | 460 | 385 | 332 | 278 | 190 | 102 | 510 | 460 | 385 | 332 | 278 | 190 | 102 | 382 | 352 | 301 | 264 | 226 | 158 | 89 | 382 | 352 | 301 | 264 | 226 | 158 | 89
13-20-25 | 444 | 403 | 340 | 294 | 247 | 169 | 91 | 444 | 403 | 340 | 294 | 247 | 169 | 91 | 333 | 309 | 266 | 234 | 201 | 140 | 79 | 333 | 309 | 266 | 234 | 201 | 140 | 79
14-16-25 | 673 | 600 | 491 | 417 | 342 | 234 | 125 | 673 | 600 | 491 | 417 | 342 | 234 | 125 | 505 | 459 | 385 | 332 | 278 | 194 | 109 | 505 | 459 | 385 | 332 | 278 | 194 | 109
14-17-25 | 618 | 552 | 455 | 390 | 325 | 222 | 119 | 618 | 552 | 455 | 390 | 325 | 222 | 119 | 463 | 423 | 356 | 310 | 264 | 184 | 104 | 463 | 423 | 356 | 310 | 264 | 184 | 104
14-18-25 | 562 | 505 | 419 | 360 | 301 | 206 | 111 | 562 | 505 | 419 | 360 | 301 | 206 | 111 | 421 | 386 | 328 | 286 | 244 | 170 | 96 | 421 | 386 | 328 | 286 | 244 | 170 | 96
14-19-25 | 503 | 455 | 380 | 328 | 276 | 189 | 102 | 503 | 455 | 380 | 328 | 276 | 189 | 102 | 377 | 348 | 297 | 261 | 224 | 156 | 88 | 377 | 348 | 297 | 261 | 224 | 156 | 88
14-20-25 | 439 | 399 | 336 | 290 | 244 | 167 | 90 | 439 | 399 | 336 | 290 | 244 | 167 | 90 | 329 | 305 | 263 | 231 | 199 | 139 | 78 | 329 | 305 | 263 | 231 | 199 | 139 | 78
15-17-25 | 609 | 544 | 448 | 383 | 318 | 218 | 117 | 609 | 544 | 448 | 383 | 318 | 218 | 117 | 456 | 416 | 351 | 305 | 259 | 181 | 102 | 456 | 416 | 351 | 305 | 259 | 181 | 102
15-18-25 | 552 | 496 | 411 | 353 | 295 | 202 | 109 | 552 | 496 | 411 | 353 | 295 | 202 | 109 | 414 | 379 | 322 | 281 | 239 | 167 | 95 | 414 | 379 | 322 | 281 | 239 | 167 | 95
15-19-25 | 494 | 447 | 372 | 321 | 269 | 185 | 101 | 494 | 447 | 372 | 321 | 269 | 185 | 101 | 370 | 342 | 291 | 255 | 219 | 154 | 88 | 370 | 342 | 291 | 255 | 219 | 154 | 88
15-20-25 | 433 | 393 | 331 | 287 | 242 | 166 | 90 | 433 | 393 | 331 | 287 | 242 | 166 | 90 | 325 | 301 | 259 | 228 | 197 | 138 | 78 | 325 | 301 | 259 | 228 | 197 | 138 | 78
16-18-25 | 541 | 486 | 403 | 346 | 288 | 198 | 107 | 541 | 486 | 403 | 346 | 288 | 198 | 107 | 406 | 372 | 315 | 275 | 234 | 164 | 93 | 406 | 372 | 315 | 275 | 234 | 164 | 93
16-19-25 | 484 | 436 | 364 | 314 | 263 | 181 | 98 | 484 | 436 | 364 | 314 | 263 | 181 | 98 | 363 | 334 | 285 | 250 | 214 | 150 | 86 | 363 | 334 | 285 | 250 | 214 | 150 | 86
16-20-25 | 425 | 386 | 325 | 281 | 237 | 163 | 89 | 425 | 386 | 325 | 281 | 237 | 163 | 89 | 318 | 295 | 254 | 224 | 193 | 136 | 78 | 318 | 295 | 254 | 224 | 193 | 136 | 78
17-19-25 | 474 | 427 | 355 | 306 | 257 | 177 | 96 | 474 | 427 | 355 | 306 | 257 | 177 | 96 | 355 | 327 | 278 | 244 | 209 | 146 | 83 | 355 | 327 | 278 | 244 | 209 | 146 | 83
17-20-25 | 415 | 376 | 316 | 274 | 231 | 159 | 87 | 415 | 376 | 316 | 274 | 231 | 159 | 87 | 311 | 288 | 248 | 218 | 187 | 132 | 76 | 311 | 288 | 248 | 218 | 187 | 132 | 76
18-20-25 | 405 | 366 | 306 | 265 | 224 | 154 | 84 | 405 | 366 | 306 | 265 | 224 | 154 | 84 | 303 | 280 | 240 | 211 | 182 | 128 | 73 | 303 | 280 | 240 | 211 | 182 | 128 | 73
4-6-26 | 1938 | 1681 | 1355 | 1155 | 955 | 665 | 374 | 1258 | 1085 | 870 | 740 | 610 | 424 | 237 | 1453 | 1286 | 1060 | 918 | 776 | 551 | 326 | 943 | 830 | 681 | 589 | 496 | 351 | 206
4-7-26 | 1828 | 1591 | 1287 | 1098 | 909 | 632 | 355 | 1210 | 1045 | 839 | 714 | 589 | 409 | 228 | 1371 | 1217 | 1008 | 873 | 738 | 524 | 310 | 908 | 799 | 657 | 568 | 478 | 339 | 199
4-8-26 | 1716 | 1500 | 1217 | 1039 | 861 | 598 | 335 | 1162 | 1005 | 809 | 688 | 566 | 393 | 219 | 1287 | 1147 | 953 | 827 | 700 | 496 | 292 | 871 | 769 | 634 | 548 | 461 | 326 | 191
4-9-26 | 1600 | 1404 | 1143 | 977 | 811 | 563 | 315 | 1114 | 965 | 778 | 662 | 545 | 377 | 209 | 1200 | 1074 | 895 | 777 | 659 | 467 | 274 | 835 | 738 | 609 | 526 | 443 | 313 | 182
4-10-26 | 1481 | 1305 | 1066 | 912 | 757 | 525 | 293 | 1065 | 927 | 746 | 635 | 523 | 362 | 200 | 1110 | 998 | 835 | 725 | 615 | 435 | 255 | 799 | 709 | 584 | 505 | 425 | 300 | 174
4-11-26 | 1353 | 1198 | 983 | 841 | 699 | 485 | 270 | 1016 | 886 | 714 | 607 | 500 | 345 | 190 | 1015 | 917 | 770 | 669 | 568 | 402 | 235 | 762 | 678 | 559 | 483 | 406 | 286 | 165
4-12-26 | 1217 | 1082 | 892 | 765 | 637 | 442 | 246 | 966 | 843 | 681 | 579 | 476 | 329 | 181 | 912 | 828 | 698 | 608 | 517 | 366 | 214 | 724 | 645 | 533 | 460 | 387 | 272 | 157
5-7-26 | 1828 | 1588 | 1282 | 1093 | 904 | 628 | 352 | 1210 | 1043 | 836 | 711 | 586 | 406 | 226 | 1370 | 1215 | 1004 | 869 | 734 | 521 | 307 | 907 | 798 | 654 | 565 | 475 | 336 | 197
5-8-26 | 1714 | 1495 | 1211 | 1033 | 855 | 594 | 332 | 1161 | 1004 | 807 | 686 | 564 | 391 | 217 | 1285 | 1144 | 948 | 821 | 694 | 492 | 289 | 870 | 768 | 632 | 545 | 458 | 324 | 189
5-9-26 | 1598 | 1398 | 1138 | 972 | 805 | 558 | 311 | 1112 | 964 | 775 | 659 | 543 | 375 | 207 | 1198 | 1070 | 891 | 773 | 654 | 463 | 271 | 834 | 738 | 607 | 524 | 441 | 311 | 180
5-10-26 | 1477 | 1299 | 1061 | 907 | 752 | 521 | 290 | 1065 | 924 | 745 | 633 | 521 | 360 | 198 | 1107 | 994 | 831 | 721 | 611 | 432 | 253 | 798 | 707 | 583 | 504 | 424 | 299 | 173
5-11-26 | 1351 | 1193 | 979 | 838 | 697 | 483 | 268 | 1016 | 883 | 713 | 606 | 499 | 344 | 189 | 1013 | 913 | 767 | 667 | 566 | 400 | 233 | 762 | 676 | 558 | 482 | 405 | 285 | 164
5-12-26 | 1215 | 1078 | 890 | 762 | 634 | 439 | 243 | 965 | 841 | 681 | 578 | 475 | 327 | 179 | 910 | 825 | 696 | 606 | 515 | 364 | 212 | 723 | 644 | 532 | 459 | 386 | 271 | 156
5-13-26 | 1079 | 955 | 791 | 679 | 567 | 391 | 215 | 920 | 797 | 646 | 549 | 452 | 311 | 169 | 809 | 731 | 619 | 540 | 460 | 324 | 187 | 690 | 610 | 506 | 436 | 366 | 257 | 147
6-8-26 | 1712 | 1491 | 1206 | 1028 | 850 | 590 | 329 | 1160 | 1003 | 804 | 683 | 562 | 389 | 216 | 1283 | 1140 | 944 | 818 | 691 | 489 | 286 | 869 | 767 | 630 | 544 | 457 | 323 | 188
6-9-26 | 1593 | 1393 | 1132 | 966 | 799 | 554 | 308 | 1110 | 961 | 773 | 657 | 541 | 374 | 206 | 1194 | 1066 | 886 | 768 | 649 | 459 | 268 | 832 | 736 | 605 | 522 | 439 | 310 | 180
6-10-26 | 1472 | 1292 | 1055 | 901 | 747 | 517 | 287 | 1063 | 922 | 742 | 631 | 519 | 358 | 197 | 1103 | 989 | 826 | 717 | 607 | 429 | 250 | 796 | 706 | 581 | 502 | 422 | 297 | 172
6-11-26 | 1345 | 1187 | 974 | 833 | 692 | 479 | 265 | 1013 | 881 | 712 | 605 | 498 | 343 | 187 | 1009 | 908 | 762 | 662 | 562 | 397 | 231 | 760 | 674 | 557 | 481 | 404 | 284 | 163
6-12-26 | 1212 | 1075 | 886 | 759 | 631 | 436 | 241 | 964 | 839 | 679 | 577 | 475 | 327 | 178 | 908 | 822 | 693 | 603 | 512 | 361 | 210 | 722 | 642 | 531 | 459 | 386 | 271 | 155
6-13-26 | 1076 | 952 | 787 | 675 | 563 | 390 | 216 | 919 | 796 | 645 | 548 | 451 | 310 | 169 | 806 | 728 | 616 | 537 | 457 | 323 | 188 | 688 | 609 | 505 | 436 | 366 | 257 | 147
6-14-26 | 920 | 820 | 682 | 586 | 490 | 338 | 185 | 864 | 750 | 609 | 518 | 426 | 292 | 158 | 690 | 627 | 534 | 466 | 398 | 280 | 161 | 648 | 574 | 477 | 412 | 346 | 242 | 138
7-9-26 | 1590 | 1388 | 1126 | 959 | 792 | 548 | 304 | 1110 | 960 | 771 | 655 | 538 | 371 | 204 | 1192 | 1062 | 881 | 763 | 644 | 455 | 265 | 832 | 734 | 603 | 520 | 437 | 308 | 178
7-10-26 | 1466 | 1287 | 1048 | 895 | 741 | 513 | 284 | 1060 | 920 | 740 | 629 | 517 | 357 | 196 | 1099 | 985 | 820 | 711 | 602 | 425 | 247 | 795 | 704 | 579 | 500 | 420 | 295 | 170
7-11-26 | 1339 | 1181 | 966 | 826 | 686 | 474 | 262 | 1010 | 879 | 708 | 602 | 495 | 341 | 186 | 1003 | 903 | 756 | 657 | 557 | 393 | 228 | 757 | 672 | 554 | 478 | 402 | 282 | 162
7-12-26 | 1207 | 1069 | 880 | 754 | 627 | 434 | 240 | 961 | 838 | 678 | 576 | 474 | 326 | 178 | 905 | 818 | 689 | 599 | 509 | 359 | 209 | 721 | 641 | 531 | 458 | 385 | 270 | 155
7-13-26 | 1073 | 947 | 784 | 672 | 560 | 387 | 214 | 917 | 794 | 644 | 547 | 450 | 309 | 167 | 804 | 725 | 613 | 534 | 455 | 321 | 186 | 687 | 608 | 504 | 435 | 365 | 255 | 145
7-14-26 | 917 | 816 | 679 | 584 | 488 | 336 | 184 | 862 | 750 | 608 | 517 | 425 | 292 | 158 | 688 | 624 | 532 | 464 | 396 | 278 | 160 | 647 | 573 | 477 | 411 | 345 | 242 | 138
7-15-26 | 841 | 740 | 601 | 511 | 421 | 289 | 156 | 841 | 740 | 601 | 511 | 421 | 289 | 156 | 631 | 566 | 471 | 407 | 342 | 239 | 136 | 631 | 566 | 471 | 407 | 342 | 239 | 136
8-10-26 | 1462 | 1281 | 1040 | 887 | 733 | 507 | 280 | 1058 | 916 | 737 | 625 | 512 | 353 | 194 | 1096 | 980 | 814 | 705 | 596 | 420 | 244 | 793 | 701 | 577 | 497 | 417 | 293 | 169
8-11-26 | 1333 | 1174 | 959 | 819 | 678 | 469 | 259 | 1009 | 877 | 706 | 600 | 493 | 339 | 185 | 999 | 898 | 751 | 651 | 551 | 388 | 225 | 756 | 670 | 553 | 477 | 400 | 281 | 161
8-12-26 | 1200 | 1062 | 873 | 747 | 621 | 429 | 236 | 959 | 835 | 675 | 574 | 472 | 324 | 176 | 899 | 813 | 683 | 594 | 504 | 355 | 206 | 719 | 639 | 528 | 456 | 383 | 269 | 154
8-13-26 | 1068 | 943 | 780 | 669 | 557 | 384 | 211 | 915 | 793 | 642 | 546 | 449 | 308 | 166 | 801 | 722 | 611 | 532 | 452 | 318 | 184 | 687 | 607 | 503 | 434 | 364 | 255 | 145
8-14-26 | 914 | 811 | 675 | 580 | 484 | 334 | 183 | 862 | 747 | 607 | 516 | 424 | 291 | 157 | 685 | 621 | 529 | 461 | 393 | 277 | 160 | 646 | 572 | 476 | 410 | 344 | 241 | 137
8-15-26 | 835 | 741 | 596 | 507 | 417 | 286 | 155 | 835 | 741 | 596 | 507 | 417 | 286 | 155 | 626 | 567 | 467 | 403 | 339 | 237 | 135 | 626 | 567 | 467 | 403 | 339 | 237 | 135
8-16-26 | 781 | 695 | 564 | 480 | 395 | 271 | 146 | 781 | 695 | 564 | 480 | 395 | 271 | 146 | 585 | 532 | 441 | 381 | 321 | 225 | 128 | 585 | 532 | 441 | 381 | 321 | 225 | 128
9-11-26 | 1327 | 1166 | 952 | 812 | 672 | 464 | 255 | 1007 | 874 | 704 | 597 | 490 | 337 | 183 | 995 | 892 | 745 | 646 | 546 | 384 | 222 | 755 | 669 | 551 | 475 | 398 | 279 | 160
9-12-26 | 1192 | 1054 | 864 | 739 | 613 | 423 | 233 | 957 | 833 | 672 | 570 | 468 | 322 | 175 | 894 | 807 | 677 | 588 | 498 | 351 | 203 | 718 | 638 | 526 | 453 | 380 | 266 | 152
9-13-26 | 1062 | 936 | 773 | 663 | 552 | 381 | 210 | 914 | 791 | 640 | 544 | 447 | 307 | 166 | 796 | 716 | 605 | 527 | 448 | 316 | 183 | 685 | 605 | 501 | 432 | 362 | 254 | 145
9-14-26 | 909 | 807 | 671 | 576 | 481 | 333 | 184 | 859 | 747 | 606 | 515 | 423 | 291 | 158 | 682 | 617 | 525 | 458 | 391 | 276 | 160 | 645 | 571 | 475 | 410 | 344 | 241 | 138
9-15-26 | 828 | 734 | 591 | 503 | 414 | 284 | 153 | 828 | 734 | 591 | 503 | 414 | 284 | 153 | 621 | 561 | 463 | 400 | 336 | 235 | 133 | 621 | 561 | 463 | 400 | 336 | 235 | 133
9-16-26 | 775 | 690 | 559 | 476 | 392 | 269 | 146 | 775 | 690 | 559 | 476 | 392 | 269 | 146 | 581 | 528 | 437 | 378 | 319 | 224 | 128 | 581 | 528 | 437 | 378 | 319 | 224 | 128
9-17-26 | 719 | 641 | 528 | 451 | 374 | 255 | 136 | 719 | 641 | 528 | 451 | 374 | 255 | 136 | 539 | 491 | 413 | 359 | 304 | 211 | 118 | 539 | 491 | 413 | 359 | 304 | 211 | 118
10-12-26 | 1186 | 1046 | 855 | 731 | 606 | 418 | 229 | 954 | 830 | 668 | 567 | 465 | 319 | 173 | 889 | 800 | 670 | 581 | 492 | 346 | 199 | 715 | 634 | 523 | 451 | 378 | 265 | 151
10-13-26 | 1053 | 926 | 764 | 654 | 544 | 375 | 206 | 910 | 787 | 636 | 541 | 445 | 305 | 164 | 790 | 709 | 598 | 520 | 442 | 311 | 180 | 683 | 603 | 498 | 430 | 362 | 253 | 144
10-14-26 | 905 | 802 | 666 | 571 | 476 | 329 | 181 | 859 | 745 | 604 | 513 | 421 | 289 | 156 | 678 | 614 | 521 | 454 | 387 | 272 | 157 | 644 | 570 | 472 | 407 | 342 | 239 | 135
10-15-26 | 821 | 727 | 586 | 498 | 410 | 281 | 151 | 821 | 727 | 586 | 498 | 410 | 281 | 151 | 616 | 556 | 458 | 396 | 333 | 233 | 132 | 616 | 556 | 458 | 396 | 333 | 233 | 132
10-16-26 | 768 | 682 | 552 | 471 | 389 | 266 | 143 | 768 | 682 | 552 | 471 | 389 | 266 | 143 | 576 | 522 | 432 | 374 | 316 | 221 | 125 | 576 | 522 | 432 | 374 | 316 | 221 | 125
10-17-26 | 715 | 638 | 525 | 446 | 366 | 251 | 136 | 715 | 638 | 525 | 446 | 366 | 251 | 136 | 536 | 488 | 411 | 354 | 297 | 208 | 118 | 536 | 488 | 411 | 354 | 297 | 208 | 118
10-18-26 | 655 | 587 | 485 | 414 | 343 | 234 | 124 | 655 | 587 | 485 | 414 | 343 | 234 | 124 | 491 | 449 | 379 | 329 | 279 | 194 | 108 | 491 | 449 | 379 | 329 | 279 | 194 | 108
11-13-26 | 1045 | 917 | 754 | 645 | 535 | 368 | 201 | 907 | 784 | 632 | 537 | 441 | 302 | 163 | 784 | 702 | 591 | 513 | 435 | 305 | 175 | 681 | 600 | 496 | 428 | 359 | 251 | 142
11-14-26 | 896 | 793 | 657 | 564 | 470 | 324 | 178 | 856 | 742 | 601 | 511 | 420 | 288 | 155 | 672 | 607 | 515 | 449 | 382 | 269 | 155 | 642 | 568 | 471 | 406 | 341 | 238 | 135
11-15-26 | 814 | 720 | 579 | 492 | 405 | 277 | 149 | 814 | 720 | 579 | 492 | 405 | 277 | 149 | 610 | 551 | 453 | 391 | 329 | 230 | 130 | 610 | 551 | 453 | 391 | 329 | 230 | 130
11-16-26 | 761 | 676 | 547 | 466 | 384 | 263 | 141 | 761 | 676 | 547 | 466 | 384 | 263 | 141 | 570 | 517 | 428 | 370 | 312 | 218 | 123 | 570 | 517 | 428 | 370 | 312 | 218 | 123
11-17-26 | 707 | 630 | 518 | 440 | 362 | 249 | 135 | 707 | 630 | 518 | 440 | 362 | 249 | 135 | 530 | 482 | 406 | 350 | 294 | 206 | 117 | 530 | 482 | 406 | 350 | 294 | 206 | 117
11-18-26 | 650 | 583 | 482 | 412 | 342 | 234 | 125 | 650 | 583 | 482 | 412 | 342 | 234 | 125 | 487 | 446 | 377 | 328 | 278 | 194 | 109 | 487 | 446 | 377 | 328 | 278 | 194 | 109
11-19-26 | 589 | 530 | 439 | 376 | 313 | 213 | 113 | 589 | 530 | 439 | 376 | 313 | 213 | 113 | 442 | 405 | 344 | 300 | 255 | 177 | 99 | 442 | 405 | 344 | 300 | 255 | 177 | 99
12-14-26 | 886 | 782 | 646 | 554 | 461 | 317 | 173 | 852 | 739 | 597 | 507 | 416 | 285 | 153 | 664 | 598 | 506 | 441 | 375 | 263 | 151 | 639 | 565 | 468 | 403 | 338 | 236 | 134
12-15-26 | 806 | 712 | 573 | 487 | 400 | 274 | 147 | 806 | 712 | 573 | 487 | 400 | 274 | 147 | 604 | 545 | 449 | 387 | 325 | 227 | 128 | 604 | 545 | 449 | 387 | 325 | 227 | 128
12-16-26 | 753 | 669 | 540 | 460 | 380 | 260 | 139 | 753 | 669 | 540 | 460 | 380 | 260 | 139 | 564 | 512 | 423 | 366 | 309 | 215 | 121 | 564 | 512 | 423 | 366 | 309 | 215 | 121
12-17-26 | 699 | 623 | 512 | 435 | 358 | 246 | 133 | 699 | 623 | 512 | 435 | 358 | 246 | 133 | 524 | 477 | 401 | 346 | 291 | 204 | 116 | 524 | 477 | 401 | 346 | 291 | 204 | 116
12-18-26 | 643 | 576 | 477 | 409 | 340 | 233 | 125 | 643 | 576 | 477 | 409 | 340 | 233 | 125 | 482 | 441 | 374 | 325 | 276 | 193 | 109 | 482 | 441 | 374 | 325 | 276 | 193 | 109
12-19-26 | 584 | 525 | 436 | 374 | 312 | 213 | 113 | 584 | 525 | 436 | 374 | 312 | 213 | 113 | 438 | 402 | 341 | 297 | 253 | 176 | 99 | 438 | 402 | 341 | 297 | 253 | 176 | 99
12-20-26 | 521 | 471 | 393 | 338 | 282 | 192 | 102 | 521 | 471 | 393 | 338 | 282 | 192 | 102 | 390 | 360 | 308 | 269 | 229 | 159 | 88 | 390 | 360 | 308 | 269 | 229 | 159 | 88
13-15-26 | 798 | 706 | 566 | 481 | 395 | 270 | 145 | 798 | 706 | 566 | 481 | 395 | 270 | 145 | 599 | 540 | 443 | 382 | 321 | 224 | 126 | 599 | 540 | 443 | 382 | 321 | 224 | 126
13-16-26 | 744 | 661 | 540 | 458 | 375 | 256 | 137 | 744 | 661 | 540 | 458 | 375 | 256 | 137 | 558 | 506 | 423 | 364 | 304 | 212 | 120 | 558 | 506 | 423 | 364 | 304 | 212 | 120
13-17-26 | 690 | 616 | 505 | 430 | 354 | 242 | 129 | 690 | 616 | 505 | 430 | 354 | 242 | 129 | 517 | 471 | 395 | 341 | 287 | 200 | 112 | 517 | 471 | 395 | 341 | 287 | 200 | 112
13-18-26 | 635 | 569 | 470 | 403 | 335 | 229 | 123 | 635 | 569 | 470 | 403 | 335 | 229 | 123 | 476 | 435 | 368 | 320 | 272 | 190 | 107 | 476 | 435 | 368 | 320 | 272 | 190 | 107
13-19-26 | 579 | 521 | 433 | 372 | 311 | 212 | 113 | 579 | 521 | 433 | 372 | 311 | 212 | 113 | 434 | 399 | 339 | 296 | 253 | 176 | 99 | 434 | 399 | 339 | 296 | 253 | 176 | 99
13-20-26 | 516 | 466 | 389 | 335 | 281 | 192 | 102 | 516 | 466 | 389 | 335 | 281 | 192 | 102 | 387 | 357 | 305 | 267 | 228 | 158 | 88 | 387 | 357 | 305 | 267 | 228 | 158 | 88
13-21-26 | 450 | 409 | 343 | 297 | 250 | 171 | 91 | 450 | 409 | 343 | 297 | 250 | 171 | 91 | 338 | 313 | 269 | 236 | 203 | 141 | 79 | 338 | 313 | 269 | 236 | 203 | 141 | 79
14-16-26 | 735 | 652 | 533 | 451 | 369 | 252 | 135 | 735 | 652 | 533 | 451 | 369 | 252 | 135 | 551 | 499 | 417 | 358 | 299 | 208 | 117 | 551 | 499 | 417 | 358 | 299 | 208 | 117
14-17-26 | 682 | 606 | 498 | 423 | 347 | 237 | 127 | 682 | 606 | 498 | 423 | 347 | 237 | 127 | 511 | 464 | 390 | 336 | 282 | 197 | 111 | 511 | 464 | 390 | 336 | 282 | 197 | 111
14-18-26 | 627 | 561 | 463 | 397 | 330 | 226 | 122 | 627 | 561 | 463 | 397 | 330 | 226 | 122 | 470 | 429 | 362 | 315 | 268 | 187 | 106 | 470 | 429 | 362 | 315 | 268 | 187 | 106
14-19-26 | 570 | 513 | 426 | 366 | 306 | 210 | 113 | 570 | 513 | 426 | 366 | 306 | 210 | 113 | 428 | 392 | 333 | 291 | 248 | 174 | 99 | 428 | 392 | 333 | 291 | 248 | 174 | 99
14-20-26 | 511 | 461 | 385 | 332 | 278 | 190 | 102 | 511 | 461 | 385 | 332 | 278 | 190 | 102 | 383 | 353 | 301 | 264 | 226 | 157 | 88 | 383 | 353 | 301 | 264 | 226 | 157 | 88
14-21-26 | 446 | 405 | 341 | 294 | 247 | 169 | 91 | 446 | 405 | 341 | 294 | 247 | 169 | 91 | 334 | 310 | 267 | 234 | 201 | 140 | 79 | 334 | 310 | 267 | 234 | 201 | 140 | 79
15-17-26 | 672 | 598 | 490 | 416 | 342 | 234 | 125 | 672 | 598 | 490 | 416 | 342 | 234 | 125 | 504 | 458 | 384 | 331 | 278 | 194 | 109 | 504 | 458 | 384 | 331 | 278 | 194 | 109
15-18-26 | 617 | 551 | 455 | 390 | 325 | 222 | 119 | 617 | 551 | 455 | 390 | 325 | 222 | 119 | 462 | 422 | 356 | 310 | 264 | 184 | 104 | 462 | 422 | 356 | 310 | 264 | 184 | 104
15-19-26 | 562 | 505 | 419 | 360 | 301 | 206 | 111 | 562 | 505 | 419 | 360 | 301 | 206 | 111 | 421 | 386 | 328 | 286 | 244 | 170 | 96 | 421 | 386 | 328 | 286 | 244 | 170 | 96
15-20-26 | 503 | 455 | 380 | 328 | 275 | 189 | 102 | 503 | 455 | 380 | 328 | 275 | 189 | 102 | 377 | 348 | 297 | 260 | 223 | 156 | 88 | 377 | 348 | 297 | 260 | 223 | 156 | 88
15-21-26 | 440 | 400 | 336 | 290 | 244 | 167 | 90 | 440 | 400 | 336 | 290 | 244 | 167 | 90 | 330 | 306 | 263 | 231 | 199 | 139 | 78 | 330 | 306 | 263 | 231 | 199 | 139 | 78
16-18-26 | 607 | 542 | 447 | 383 | 318 | 218 | 117 | 607 | 542 | 447 | 383 | 318 | 218 | 117 | 455 | 415 | 350 | 305 | 259 | 181 | 102 | 455 | 415 | 350 | 305 | 259 | 181 | 102
16-19-26 | 551 | 495 | 410 | 353 | 295 | 202 | 108 | 551 | 495 | 410 | 353 | 295 | 202 | 108 | 413 | 378 | 321 | 280 | 239 | 167 | 94 | 413 | 378 | 321 | 280 | 239 | 167 | 94
16-20-26 | 495 | 447 | 372 | 321 | 269 | 185 | 100 | 495 | 447 | 372 | 321 | 269 | 185 | 100 | 371 | 342 | 291 | 255 | 219 | 153 | 87 | 371 | 342 | 291 | 255 | 219 | 153 | 87
16-21-26 | 433 | 395 | 331 | 287 | 242 | 166 | 90 | 433 | 395 | 331 | 287 | 242 | 166 | 90 | 325 | 302 | 259 | 228 | 197 | 138 | 78 | 325 | 302 | 259 | 228 | 197 | 138 | 78
17-19-26 | 541 | 486 | 402 | 345 | 288 | 198 | 107 | 541 | 486 | 402 | 345 | 288 | 198 | 107 | 406 | 372 | 314 | 274 | 234 | 164 | 93 | 406 | 372 | 314 | 274 | 234 | 164 | 93
17-20-26 | 484 | 436 | 364 | 314 | 263 | 181 | 98 | 484 | 436 | 364 | 314 | 263 | 181 | 98 | 363 | 334 | 285 | 250 | 214 | 150 | 86 | 363 | 334 | 285 | 250 | 214 | 150 | 86
17-21-26 | 426 | 386 | 325 | 281 | 237 | 163 | 89 | 426 | 386 | 325 | 281 | 237 | 163 | 89 | 319 | 295 | 254 | 224 | 193 | 136 | 78 | 319 | 295 | 254 | 224 | 193 | 136 | 78
18-20-26 | 474 | 426 | 355 | 306 | 257 | 177 | 96 | 474 | 426 | 355 | 306 | 257 | 177 | 96 | 355 | 326 | 278 | 244 | 209 | 146 | 83 | 355 | 326 | 278 | 244 | 209 | 146 | 83
18-21-26 | 415 | 376 | 316 | 274 | 231 | 159 | 87 | 415 | 376 | 316 | 274 | 231 | 159 | 87 | 311 | 288 | 248 | 218 | 187 | 131 | 75 | 311 | 288 | 248 | 218 | 187 | 131 | 75
18-22-26 | 353 | 323 | 275 | 239 | 203 | 140 | 77 | 353 | 323 | 275 | 239 | 203 | 140 | 77 | 264 | 247 | 216 | 190 | 164 | 115 | 66 | 264 | 247 | 216 | 190 | 164 | 115 | 66
19-21-26 | 404 | 366 | 306 | 265 | 223 | 154 | 84 | 404 | 366 | 306 | 265 | 223 | 154 | 84 | 303 | 280 | 240 | 211 | 181 | 127 | 73 | 303 | 280 | 240 | 211 | 181 | 127 | 73
4-6-27 | 2073 | 1795 | 1446 | 1234 | 1022 | 712 | 402 | 1304 | 1123 | 899 | 766 | 633 | 441 | 248 | 1554 | 1373 | 1132 | 981 | 830 | 590 | 350 | 977 | 859 | 704 | 609 | 514 | 365 | 216
4-7-27 | 1965 | 1707 | 1379 | 1177 | 975 | 680 | 384 | 1255 | 1083 | 869 | 741 | 612 | 426 | 239 | 1473 | 1306 | 1079 | 936 | 792 | 563 | 334 | 941 | 828 | 680 | 589 | 497 | 353 | 208
4-8-27 | 1855 | 1617 | 1309 | 1119 | 928 | 646 | 364 | 1207 | 1044 | 839 | 714 | 589 | 409 | 229 | 1391 | 1237 | 1025 | 890 | 754 | 536 | 317 | 905 | 799 | 657 | 568 | 479 | 339 | 199
4-9-27 | 1742 | 1523 | 1238 | 1058 | 878 | 611 | 343 | 1161 | 1005 | 810 | 689 | 568 | 394 | 219 | 1306 | 1166 | 969 | 841 | 713 | 506 | 299 | 870 | 769 | 634 | 548 | 461 | 326 | 191
4-10-27 | 1624 | 1426 | 1163 | 995 | 826 | 574 | 321 | 1114 | 967 | 779 | 662 | 545 | 378 | 210 | 1217 | 1091 | 911 | 791 | 671 | 476 | 280 | 835 | 740 | 610 | 527 | 443 | 313 | 183
4-11-27 | 1500 | 1323 | 1083 | 927 | 771 | 535 | 299 | 1065 | 926 | 748 | 636 | 524 | 362 | 200 | 1124 | 1012 | 848 | 737 | 626 | 443 | 260 | 798 | 709 | 586 | 506 | 425 | 300 | 174
4-12-27 | 1367 | 1210 | 996 | 853 | 710 | 492 | 274 | 1015 | 884 | 715 | 608 | 501 | 346 | 190 | 1025 | 926 | 779 | 678 | 576 | 407 | 238 | 761 | 677 | 559 | 483 | 406 | 286 | 165
5-7-27 | 1965 | 1705 | 1375 | 1173 | 970 | 675 | 379 | 1255 | 1083 | 868 | 738 | 608 | 423 | 237 | 1473 | 1304 | 1076 | 932 | 788 | 559 | 330 | 941 | 828 | 679 | 587 | 494 | 350 | 206
5-8-27 | 1853 | 1613 | 1304 | 1113 | 921 | 641 | 360 | 1207 | 1043 | 837 | 712 | 586 | 407 | 228 | 1389 | 1234 | 1021 | 885 | 748 | 531 | 314 | 905 | 798 | 655 | 566 | 476 | 338 | 199
5-9-27 | 1737 | 1518 | 1233 | 1053 | 873 | 607 | 340 | 1159 | 1003 | 807 | 687 | 566 | 392 | 218 | 1302 | 1161 | 965 | 837 | 709 | 503 | 296 | 869 | 767 | 632 | 546 | 459 | 325 | 190
5-10-27 | 1618 | 1420 | 1158 | 990 | 821 | 570 | 319 | 1112 | 964 | 777 | 661 | 544 | 377 | 209 | 1213 | 1086 | 906 | 787 | 667 | 473 | 278 | 833 | 737 | 608 | 525 | 442 | 312 | 182
5-11-27 | 1496 | 1317 | 1077 | 922 | 766 | 532 | 297 | 1064 | 925 | 746 | 634 | 522 | 361 | 199 | 1121 | 1008 | 843 | 733 | 622 | 441 | 259 | 798 | 708 | 584 | 504 | 423 | 298 | 173
5-12-27 | 1364 | 1207 | 992 | 849 | 706 | 489 | 272 | 1015 | 884 | 713 | 606 | 499 | 344 | 189 | 1023 | 923 | 776 | 675 | 573 | 405 | 237 | 761 | 676 | 558 | 482 | 405 | 285 | 165
5-13-27 | 1223 | 1087 | 897 | 769 | 641 | 444 | 246 | 964 | 841 | 680 | 578 | 475 | 328 | 180 | 917 | 832 | 702 | 611 | 520 | 368 | 215 | 723 | 644 | 532 | 459 | 386 | 272 | 158
6-8-27 | 1851 | 1609 | 1300 | 1109 | 917 | 637 | 357 | 1206 | 1042 | 835 | 710 | 585 | 406 | 226 | 1387 | 1231 | 1017 | 881 | 745 | 528 | 311 | 904 | 797 | 653 | 564 | 475 | 336 | 196
6-9-27 | 1735 | 1513 | 1227 | 1047 | 866 | 601 | 335 | 1158 | 1001 | 805 | 684 | 563 | 390 | 216 | 1300 | 1158 | 960 | 832 | 704 | 498 | 292 | 868 | 766 | 630 | 544 | 457 | 323 | 188
6-10-27 | 1614 | 1414 | 1151 | 983 | 815 | 565 | 315 | 1110 | 962 | 774 | 658 | 542 | 375 | 207 | 1210 | 1082 | 901 | 782 | 662 | 469 | 275 | 832 | 736 | 606 | 523 | 440 | 311 | 181
6-11-27 | 1490 | 1312 | 1072 | 917 | 761 | 528 | 294 | 1062 | 922 | 743 | 632 | 520 | 359 | 198 | 1117 | 1004 | 839 | 729 | 618 | 437 | 256 | 796 | 706 | 582 | 503 | 423 | 298 | 173
6-12-27 | 1361 | 1202 | 988 | 846 | 703 | 487 | 270 | 1014 | 882 | 712 | 606 | 499 | 344 | 188 | 1020 | 920 | 774 | 673 | 571 | 404 | 236 | 760 | 675 | 558 | 482 | 405 | 285 | 164
6-13-27 | 1220 | 1084 | 893 | 766 | 638 | 442 | 245 | 963 | 839 | 679 | 577 | 474 | 326 | 178 | 914 | 829 | 699 | 609 | 518 | 366 | 213 | 722 | 642 | 531 | 458 | 385 | 270 | 155
6-14-27 | 1080 | 956 | 792 | 680 | 567 | 392 | 216 | 918 | 796 | 645 | 548 | 450 | 310 | 169 | 810 | 731 | 620 | 540 | 460 | 324 | 188 | 688 | 609 | 505 | 435 | 365 | 256 | 147
7-9-27 | 1732 | 1509 | 1220 | 1040 | 860 | 596 | 332 | 1156 | 1000 | 802 | 681 | 560 | 388 | 215 | 1298 | 1155 | 955 | 827 | 699 | 494 | 289 | 867 | 765 | 627 | 541 | 455 | 321 | 187
7-10-27 | 1610 | 1408 | 1145 | 977 | 809 | 560 | 311 | 1109 | 959 | 771 | 655 | 539 | 372 | 205 | 1207 | 1078 | 897 | 777 | 657 | 464 | 271 | 831 | 734 | 604 | 521 | 438 | 309 | 179
7-11-27 | 1484 | 1305 | 1065 | 910 | 755 | 523 | 290 | 1060 | 920 | 741 | 630 | 518 | 357 | 196 | 1113 | 998 | 834 | 724 | 613 | 433 | 253 | 795 | 703 | 580 | 501 | 421 | 296 | 171
7-12-27 | 1355 | 1196 | 981 | 839 | 697 | 483 | 268 | 1013 | 880 | 710 | 603 | 496 | 342 | 187 | 1016 | 915 | 768 | 667 | 566 | 400 | 233 | 759 | 673 | 556 | 480 | 403 | 283 | 163
7-13-27 | 1217 | 1081 | 890 | 762 | 634 | 439 | 243 | 963 | 839 | 677 | 576 | 474 | 326 | 177 | 912 | 827 | 696 | 606 | 515 | 364 | 212 | 721 | 642 | 529 | 457 | 385 | 270 | 155
7-14-27 | 1077 | 952 | 789 | 677 | 564 | 390 | 216 | 917 | 794 | 644 | 547 | 450 | 309 | 168 | 807 | 729 | 617 | 538 | 458 | 323 | 188 | 687 | 608 | 504 | 435 | 365 | 256 | 147
7-15-27 | 916 | 815 | 679 | 584 | 488 | 336 | 184 | 864 | 749 | 608 | 517 | 425 | 291 | 157 | 687 | 623 | 532 | 464 | 396 | 278 | 160 | 648 | 572 | 477 | 411 | 345 | 241 | 137
8-10-27 | 1606 | 1403 | 1138 | 970 | 802 | 555 | 308 | 1107 | 959 | 769 | 653 | 536 | 370 | 204 | 1204 | 1073 | 891 | 772 | 652 | 460 | 268 | 830 | 733 | 602 | 519 | 436 | 307 | 177
8-11-27 | 1479 | 1298 | 1057 | 903 | 748 | 518 | 287 | 1058 | 917 | 737 | 626 | 515 | 355 | 195 | 1109 | 993 | 828 | 718 | 608 | 429 | 250 | 793 | 702 | 577 | 498 | 419 | 295 | 170
8-12-27 | 1348 | 1188 | 974 | 833 | 691 | 478 | 265 | 1010 | 876 | 707 | 601 | 494 | 341 | 187 | 1011 | 909 | 762 | 662 | 561 | 396 | 230 | 757 | 670 | 553 | 477 | 401 | 282 | 162
8-13-27 | 1212 | 1075 | 885 | 758 | 631 | 436 | 241 | 961 | 837 | 676 | 574 | 472 | 325 | 177 | 908 | 822 | 693 | 603 | 512 | 361 | 210 | 720 | 640 | 529 | 456 | 383 | 269 | 154
8-14-27 | 1073 | 948 | 785 | 674 | 562 | 389 | 216 | 917 | 793 | 641 | 545 | 449 | 309 | 169 | 804 | 725 | 614 | 535 | 456 | 322 | 188 | 687 | 606 | 502 | 433 | 364 | 256 | 147
8-15-27 | 912 | 811 | 675 | 580 | 485 | 334 | 183 | 863 | 748 | 607 | 516 | 424 | 291 | 157 | 684 | 621 | 529 | 462 | 394 | 277 | 160 | 647 | 573 | 476 | 410 | 344 | 241 | 137
8-16-27 | 841 | 740 | 601 | 511 | 421 | 289 | 157 | 841 | 740 | 601 | 511 | 421 | 289 | 157 | 631 | 566 | 471 | 407 | 342 | 240 | 137 | 631 | 566 | 471 | 407 | 342 | 240 | 137
9-11-27 | 1474 | 1291 | 1050 | 896 | 741 | 512 | 283 | 1056 | 915 | 735 | 624 | 513 | 353 | 193 | 1105 | 988 | 822 | 712 | 602 | 424 | 246 | 792 | 700 | 575 | 496 | 417 | 293 | 168
9-12-27 | 1341 | 1181 | 966 | 825 | 684 | 473 | 261 | 1006 | 874 | 704 | 598 | 491 | 338 | 185 | 1005 | 903 | 756 | 656 | 556 | 392 | 227 | 754 | 669 | 551 | 475 | 399 | 280 | 161
9-13-27 | 1204 | 1066 | 876 | 750 | 624 | 431 | 238 | 957 | 833 | 673 | 572 | 470 | 323 | 176 | 903 | 815 | 686 | 597 | 507 | 357 | 207 | 718 | 637 | 527 | 455 | 382 | 268 | 153
9-14-27 | 1068 | 943 | 780 | 669 | 558 | 385 | 212 | 914 | 792 | 641 | 545 | 448 | 307 | 165 | 801 | 722 | 611 | 532 | 453 | 319 | 185 | 686 | 606 | 502 | 433 | 363 | 254 | 144
9-15-27 | 909 | 807 | 672 | 578 | 483 | 333 | 182 | 861 | 748 | 605 | 514 | 423 | 290 | 157 | 681 | 617 | 526 | 459 | 392 | 276 | 159 | 645 | 572 | 474 | 409 | 343 | 240 | 137
9-16-27 | 835 | 741 | 596 | 507 | 417 | 286 | 155 | 835 | 741 | 596 | 507 | 417 | 286 | 155 | 626 | 567 | 467 | 403 | 339 | 237 | 135 | 626 | 567 | 467 | 403 | 339 | 237 | 135
9-17-27 | 782 | 696 | 564 | 480 | 395 | 271 | 146 | 782 | 696 | 564 | 480 | 395 | 271 | 146 | 586 | 533 | 441 | 381 | 321 | 225 | 128 | 586 | 533 | 441 | 381 | 321 | 225 | 128
10-12-27 | 1335 | 1174 | 958 | 817 | 676 | 466 | 256 | 1005 | 872 | 702 | 596 | 489 | 336 | 183 | 1000 | 898 | 750 | 650 | 549 | 386 | 223 | 753 | 667 | 550 | 474 | 397 | 278 | 159
10-13-27 | 1197 | 1057 | 868 | 743 | 617 | 426 | 234 | 955 | 830 | 671 | 570 | 468 | 321 | 174 | 897 | 809 | 679 | 590 | 501 | 353 | 204 | 716 | 636 | 525 | 453 | 380 | 266 | 152
10-14-27 | 1062 | 936 | 774 | 664 | 553 | 382 | 211 | 913 | 789 | 638 | 542 | 445 | 306 | 166 | 796 | 716 | 606 | 528 | 449 | 316 | 183 | 684 | 603 | 499 | 430 | 361 | 253 | 144
10-15-27 | 903 | 802 | 667 | 573 | 479 | 331 | 182 | 860 | 745 | 605 | 513 | 421 | 289 | 157 | 677 | 614 | 522 | 456 | 389 | 274 | 159 | 644 | 570 | 473 | 408 | 342 | 240 | 137
10-16-27 | 828 | 734 | 590 | 502 | 414 | 284 | 153 | 828 | 734 | 590 | 502 | 414 | 284 | 153 | 621 | 561 | 462 | 399 | 336 | 235 | 133 | 621 | 561 | 462 | 399 | 336 | 235 | 133
10-17-27 | 776 | 690 | 559 | 476 | 392 | 269 | 146 | 776 | 690 | 559 | 476 | 392 | 269 | 146 | 581 | 528 | 437 | 378 | 319 | 224 | 128 | 581 | 528 | 437 | 378 | 319 | 224 | 128
10-18-27 | 720 | 642 | 528 | 451 | 374 | 255 | 136 | 720 | 642 | 528 | 451 | 374 | 255 | 136 | 540 | 492 | 413 | 359 | 304 | 211 | 118 | 540 | 492 | 413 | 359 | 304 | 211 | 118
11-13-27 | 1188 | 1048 | 859 | 734 | 608 | 419 | 230 | 953 | 827 | 667 | 566 | 464 | 319 | 173 | 891 | 802 | 673 | 584 | 494 | 347 | 200 | 715 | 633 | 522 | 450 | 377 | 264 | 151
11-14-27 | 1053 | 926 | 764 | 654 | 544 | 375 | 206 | 910 | 786 | 635 | 540 | 444 | 304 | 164 | 789 | 709 | 598 | 520 | 442 | 311 | 180 | 682 | 602 | 497 | 429 | 361 | 252 | 143
11-15-27 | 898 | 797 | 662 | 568 | 474 | 327 | 180 | 858 | 743 | 602 | 512 | 421 | 288 | 155 | 673 | 610 | 518 | 452 | 385 | 271 | 157 | 643 | 569 | 471 | 407 | 342 | 239 | 135
11-16-27 | 821 | 727 | 584 | 497 | 409 | 280 | 151 | 821 | 727 | 584 | 497 | 409 | 280 | 151 | 615 | 556 | 457 | 395 | 332 | 232 | 132 | 615 | 556 | 457 | 395 | 332 | 232 | 132
11-17-27 | 768 | 682 | 552 | 471 | 389 | 266 | 143 | 768 | 682 | 552 | 471 | 389 | 266 | 143 | 576 | 522 | 432 | 374 | 316 | 221 | 125 | 576 | 522 | 432 | 374 | 316 | 221 | 125
11-18-27 | 715 | 638 | 525 | 446 | 366 | 251 | 136 | 715 | 638 | 525 | 446 | 366 | 251 | 136 | 536 | 488 | 411 | 354 | 297 | 208 | 118 | 536 | 488 | 411 | 354 | 297 | 208 | 118
11-19-27 | 656 | 588 | 485 | 414 | 343 | 234 | 124 | 656 | 588 | 485 | 414 | 343 | 234 | 124 | 492 | 450 | 379 | 329 | 279 | 194 | 108 | 492 | 450 | 379 | 329 | 279 | 194 | 108
12-14-27 | 1043 | 916 | 753 | 644 | 535 | 369 | 202 | 906 | 783 | 631 | 536 | 440 | 301 | 162 | 782 | 701 | 590 | 513 | 435 | 306 | 176 | 679 | 599 | 495 | 427 | 358 | 250 | 141
12-15-27 | 889 | 787 | 653 | 561 | 468 | 323 | 177 | 854 | 740 | 599 | 509 | 419 | 287 | 154 | 666 | 602 | 511 | 446 | 380 | 267 | 154 | 640 | 566 | 469 | 405 | 340 | 237 | 134
12-16-27 | 813 | 719 | 578 | 491 | 404 | 277 | 149 | 813 | 719 | 578 | 491 | 404 | 277 | 149 | 610 | 550 | 453 | 391 | 328 | 229 | 130 | 610 | 550 | 453 | 391 | 328 | 229 | 130
12-17-27 | 760 | 676 | 547 | 466 | 384 | 263 | 141 | 760 | 676 | 547 | 466 | 384 | 263 | 141 | 570 | 517 | 428 | 370 | 312 | 217 | 122 | 570 | 517 | 428 | 370 | 312 | 217 | 122
12-18-27 | 707 | 630 | 518 | 440 | 362 | 249 | 135 | 707 | 630 | 518 | 440 | 362 | 249 | 135 | 530 | 482 | 406 | 350 | 294 | 206 | 117 | 530 | 482 | 406 | 350 | 294 | 206 | 117
12-19-27 | 651 | 583 | 482 | 412 | 342 | 233 | 124 | 651 | 583 | 482 | 412 | 342 | 233 | 124 | 488 | 446 | 377 | 328 | 278 | 193 | 108 | 488 | 446 | 377 | 328 | 278 | 193 | 108
12-20-27 | 590 | 531 | 441 | 377 | 313 | 213 | 112 | 590 | 531 | 441 | 377 | 313 | 213 | 112 | 443 | 406 | 345 | 300 | 255 | 177 | 98 | 443 | 406 | 345 | 300 | 255 | 177 | 98
13-15-27 | 878 | 776 | 641 | 550 | 458 | 315 | 172 | 850 | 736 | 596 | 507 | 417 | 285 | 152 | 658 | 594 | 502 | 437 | 372 | 261 | 150 | 637 | 563 | 467 | 403 | 338 | 236 | 133
13-16-27 | 805 | 712 | 572 | 486 | 400 | 273 | 146 | 805 | 712 | 572 | 486 | 400 | 273 | 146 | 603 | 545 | 448 | 387 | 325 | 227 | 128 | 603 | 545 | 448 | 387 | 325 | 227 | 128
13-17-27 | 753 | 668 | 540 | 460 | 379 | 259 | 139 | 753 | 668 | 540 | 460 | 379 | 259 | 139 | 564 | 511 | 423 | 365 | 307 | 214 | 121 | 564 | 511 | 423 | 365 | 307 | 214 | 121
13-18-27 | 699 | 623 | 512 | 435 | 357 | 245 | 133 | 699 | 623 | 512 | 435 | 357 | 245 | 133 | 524 | 477 | 401 | 346 | 290 | 203 | 116 | 524 | 477 | 401 | 346 | 290 | 203 | 116
13-19-27 | 645 | 576 | 476 | 408 | 340 | 232 | 124 | 645 | 576 | 476 | 408 | 340 | 232 | 124 | 483 | 441 | 372 | 324 | 276 | 192 | 108 | 483 | 441 | 372 | 324 | 276 | 192 | 108
13-20-27 | 585 | 526 | 436 | 374 | 312 | 213 | 113 | 585 | 526 | 436 | 374 | 312 | 213 | 113 | 439 | 403 | 341 | 297 | 253 | 176 | 99 | 439 | 403 | 341 | 297 | 253 | 176 | 99
13-21-27 | 521 | 472 | 393 | 338 | 282 | 192 | 102 | 521 | 472 | 393 | 338 | 282 | 192 | 102 | 391 | 361 | 308 | 269 | 229 | 159 | 88 | 391 | 361 | 308 | 269 | 229 | 159 | 88
14-16-27 | 797 | 704 | 565 | 480 | 394 | 269 | 144 | 797 | 704 | 565 | 480 | 394 | 269 | 144 | 598 | 539 | 442 | 381 | 320 | 223 | 125 | 598 | 539 | 442 | 381 | 320 | 223 | 125
14-17-27 | 743 | 660 | 539 | 457 | 374 | 256 | 137 | 743 | 660 | 539 | 457 | 374 | 256 | 137 | 557 | 505 | 422 | 363 | 304 | 212 | 119 | 557 | 505 | 422 | 363 | 304 | 212 | 119
14-18-27 | 690 | 614 | 505 | 429 | 352 | 241 | 129 | 690 | 614 | 505 | 429 | 352 | 241 | 129 | 517 | 470 | 395 | 341 | 286 | 199 | 112 | 517 | 470 | 395 | 341 | 286 | 199 | 112
14-19-27 | 636 | 569 | 470 | 403 | 335 | 229 | 123 | 636 | 569 | 470 | 403 | 335 | 229 | 123 | 477 | 435 | 368 | 320 | 272 | 190 | 107 | 477 | 435 | 368 | 320 | 272 | 190 | 107
14-20-27 | 579 | 521 | 433 | 372 | 310 | 212 | 113 | 579 | 521 | 433 | 372 | 310 | 212 | 113 | 434 | 399 | 339 | 296 | 252 | 176 | 99 | 434 | 399 | 339 | 296 | 252 | 176 | 99
14-21-27 | 517 | 467 | 389 | 335 | 280 | 191 | 102 | 517 | 467 | 389 | 335 | 280 | 191 | 102 | 388 | 358 | 305 | 266 | 227 | 158 | 88 | 388 | 358 | 305 | 266 | 227 | 158 | 88
15-17-27 | 735 | 651 | 532 | 451 | 369 | 252 | 134 | 735 | 651 | 532 | 451 | 369 | 252 | 134 | 551 | 498 | 416 | 358 | 299 | 208 | 117 | 551 | 498 | 416 | 358 | 299 | 208 | 117
15-18-27 | 680 | 606 | 498 | 423 | 347 | 237 | 126 | 680 | 606 | 498 | 423 | 347 | 237 | 126 | 510 | 464 | 390 | 336 | 282 | 196 | 110 | 510 | 464 | 390 | 336 | 282 | 196 | 110
15-19-27 | 627 | 561 | 463 | 397 | 330 | 226 | 121 | 627 | 561 | 463 | 397 | 330 | 226 | 121 | 470 | 429 | 362 | 315 | 268 | 187 | 105 | 470 | 429 | 362 | 315 | 268 | 187 | 105
15-20-27 | 570 | 513 | 426 | 366 | 306 | 209 | 112 | 570 | 513 | 426 | 366 | 306 | 209 | 112 | 428 | 392 | 333 | 291 | 248 | 173 | 98 | 428 | 392 | 333 | 291 | 248 | 173 | 98
15-21-27 | 511 | 461 | 386 | 332 | 278 | 190 | 102 | 511 | 461 | 386 | 332 | 278 | 190 | 102 | 383 | 353 | 302 | 264 | 226 | 157 | 88 | 383 | 353 | 302 | 264 | 226 | 157 | 88
15-22-27 | 446 | 406 | 341 | 294 | 247 | 169 | 90 | 446 | 406 | 341 | 294 | 247 | 169 | 90 | 334 | 311 | 267 | 234 | 201 | 140 | 78 | 334 | 311 | 267 | 234 | 201 | 140 | 78
16-18-27 | 672 | 597 | 489 | 415 | 341 | 233 | 125 | 672 | 597 | 489 | 415 | 341 | 233 | 125 | 504 | 457 | 383 | 330 | 277 | 193 | 109 | 504 | 457 | 383 | 330 | 277 | 193 | 109
16-19-27 | 617 | 551 | 454 | 389 | 324 | 222 | 119 | 617 | 551 | 454 | 389 | 324 | 222 | 119 | 462 | 422 | 355 | 309 | 263 | 184 | 104 | 462 | 422 | 355 | 309 | 263 | 184 | 104
16-20-27 | 562 | 504 | 419 | 360 | 300 | 206 | 111 | 562 | 504 | 419 | 360 | 300 | 206 | 111 | 421 | 385 | 328 | 286 | 243 | 170 | 96 | 421 | 385 | 328 | 286 | 243 | 170 | 96
16-21-27 | 505 | 456 | 380 | 328 | 275 | 189 | 102 | 505 | 456 | 380 | 328 | 275 | 189 | 102 | 378 | 349 | 297 | 260 | 223 | 156 | 88 | 378 | 349 | 297 | 260 | 223 | 156 | 88
16-22-27 | 441 | 400 | 336 | 290 | 244 | 167 | 90 | 441 | 400 | 336 | 290 | 244 | 167 | 90 | 330 | 306 | 263 | 231 | 199 | 139 | 78 | 330 | 306 | 263 | 231 | 199 | 139 | 78
17-19-27 | 607 | 541 | 447 | 382 | 317 | 217 | 117 | 607 | 541 | 447 | 382 | 317 | 217 | 117 | 455 | 414 | 350 | 304 | 258 | 180 | 102 | 455 | 414 | 350 | 304 | 258 | 180 | 102
17-20-27 | 551 | 495 | 410 | 352 | 293 | 201 | 108 | 551 | 495 | 410 | 352 | 293 | 201 | 108 | 413 | 378 | 321 | 280 | 238 | 166 | 94 | 413 | 378 | 321 | 280 | 238 | 166 | 94
17-21-27 | 495 | 447 | 372 | 321 | 269 | 185 | 100 | 495 | 447 | 372 | 321 | 269 | 185 | 100 | 371 | 342 | 291 | 255 | 219 | 153 | 87 | 371 | 342 | 291 | 255 | 219 | 153 | 87
17-22-27 | 435 | 395 | 331 | 287 | 242 | 166 | 90 | 435 | 395 | 331 | 287 | 242 | 166 | 90 | 326 | 302 | 259 | 228 | 197 | 138 | 78 | 326 | 302 | 259 | 228 | 197 | 138 | 78
18-20-27 | 541 | 485 | 402 | 345 | 287 | 197 | 106 | 541 | 485 | 402 | 345 | 287 | 197 | 106 | 405 | 371 | 314 | 274 | 233 | 163 | 92 | 405 | 371 | 314 | 274 | 233 | 163 | 92
18-21-27 | 484 | 436 | 364 | 314 | 263 | 180 | 97 | 484 | 436 | 364 | 314 | 263 | 180 | 97 | 363 | 334 | 285 | 250 | 214 | 150 | 85 | 363 | 334 | 285 | 250 | 214 | 150 | 85
18-22-27 | 426 | 386 | 325 | 281 | 237 | 163 | 89 | 426 | 386 | 325 | 281 | 237 | 163 | 89 | 319 | 295 | 254 | 224 | 193 | 136 | 78 | 319 | 295 | 254 | 224 | 193 | 136 | 78
19-21-27 | 473 | 426 | 354 | 305 | 256 | 176 | 95 | 473 | 426 | 354 | 305 | 256 | 176 | 95 | 355 | 326 | 277 | 243 | 208 | 146 | 83 | 355 | 326 | 277 | 243 | 208 | 146 | 83
19-22-27 | 415 | 376 | 315 | 273 | 231 | 159 | 87 | 415 | 376 | 315 | 273 | 231 | 159 | 87 | 311 | 288 | 247 | 217 | 187 | 131 | 75 | 311 | 288 | 247 | 217 | 187 | 131 | 75
20-22-27 | 404 | 365 | 305 | 264 | 223 | 154 | 84 | 404 | 365 | 305 | 264 | 223 | 154 | 84 | 303 | 279 | 239 | 210 | 181 | 127 | 73 | 303 | 279 | 239 | 210 | 181 | 127 | 73
4-6-28 | 2211 | 1911 | 1540 | 1316 | 1091 | 761 | 431 | 1347 | 1159 | 930 | 793 | 656 | 458 | 259 | 1657 | 1462 | 1205 | 1046 | 886 | 631 | 376 | 1010 | 887 | 728 | 631 | 533 | 380 | 226
4-7-28 | 2104 | 1824 | 1472 | 1258 | 1044 | 729 | 413 | 1299 | 1120 | 899 | 767 | 634 | 442 | 249 | 1577 | 1396 | 1152 | 1000 | 848 | 604 | 360 | 974 | 857 | 704 | 610 | 515 | 366 | 217
4-8-28 | 1995 | 1736 | 1404 | 1200 | 995 | 694 | 393 | 1253 | 1082 | 869 | 741 | 612 | 426 | 240 | 1495 | 1328 | 1099 | 954 | 809 | 576 | 342 | 939 | 827 | 680 | 589 | 497 | 353 | 209
4-9-28 | 1883 | 1644 | 1334 | 1141 | 947 | 659 | 371 | 1207 | 1042 | 839 | 715 | 591 | 411 | 230 | 1412 | 1258 | 1044 | 907 | 769 | 546 | 323 | 905 | 798 | 656 | 568 | 480 | 340 | 200
4-10-28 | 1768 | 1548 | 1261 | 1078 | 895 | 623 | 350 | 1161 | 1005 | 809 | 689 | 568 | 394 | 220 | 1325 | 1185 | 987 | 857 | 727 | 516 | 305 | 870 | 769 | 634 | 548 | 461 | 327 | 192
4-11-28 | 1647 | 1448 | 1183 | 1012 | 841 | 585 | 329 | 1113 | 966 | 779 | 663 | 546 | 379 | 211 | 1235 | 1108 | 926 | 805 | 683 | 485 | 286 | 834 | 739 | 610 | 527 | 444 | 314 | 183
4-12-28 | 1518 | 1340 | 1099 | 941 | 782 | 543 | 304 | 1065 | 925 | 747 | 636 | 524 | 362 | 200 | 1138 | 1026 | 860 | 748 | 635 | 450 | 265 | 799 | 708 | 585 | 505 | 425 | 300 | 174
5-7-28 | 2104 | 1822 | 1469 | 1254 | 1038 | 724 | 409 | 1299 | 1119 | 897 | 765 | 632 | 440 | 247 | 1577 | 1394 | 1150 | 997 | 843 | 600 | 356 | 974 | 856 | 702 | 608 | 513 | 364 | 215
5-8-28 | 1994 | 1732 | 1400 | 1195 | 990 | 690 | 389 | 1252 | 1080 | 867 | 738 | 609 | 424 | 238 | 1495 | 1325 | 1096 | 950 | 804 | 572 | 339 | 939 | 826 | 679 | 587 | 495 | 351 | 207
5-9-28 | 1881 | 1639 | 1328 | 1135 | 942 | 655 | 368 | 1206 | 1042 | 837 | 713 | 588 | 408 | 228 | 1410 | 1254 | 1039 | 902 | 765 | 543 | 320 | 904 | 797 | 655 | 567 | 478 | 338 | 198
5-10-28 | 1764 | 1543 | 1255 | 1073 | 890 | 619 | 348 | 1158 | 1003 | 807 | 687 | 567 | 393 | 219 | 1322 | 1181 | 982 | 853 | 723 | 513 | 303 | 868 | 768 | 631 | 546 | 460 | 326 | 191
5-11-28 | 1642 | 1443 | 1178 | 1008 | 837 | 581 | 325 | 1112 | 964 | 776 | 661 | 545 | 377 | 209 | 1231 | 1104 | 922 | 801 | 680 | 482 | 283 | 834 | 738 | 608 | 526 | 443 | 313 | 182
5-12-28 | 1516 | 1337 | 1095 | 938 | 780 | 541 | 302 | 1064 | 924 | 746 | 635 | 523 | 362 | 200 | 1136 | 1023 | 857 | 745 | 633 | 448 | 263 | 798 | 707 | 584 | 504 | 424 | 299 | 174
5-13-28 | 1378 | 1221 | 1004 | 860 | 716 | 496 | 276 | 1015 | 884 | 713 | 606 | 499 | 344 | 189 | 1033 | 934 | 786 | 684 | 581 | 411 | 241 | 761 | 676 | 558 | 482 | 405 | 285 | 165
6-8-28 | 1993 | 1729 | 1395 | 1190 | 985 | 685 | 385 | 1252 | 1079 | 865 | 736 | 607 | 422 | 236 | 1494 | 1323 | 1092 | 947 | 801 | 569 | 336 | 939 | 826 | 677 | 585 | 493 | 350 | 206
6-9-28 | 1877 | 1634 | 1323 | 1129 | 935 | 650 | 365 | 1204 | 1040 | 835 | 710 | 585 | 406 | 227 | 1407 | 1250 | 1036 | 898 | 760 | 539 | 318 | 903 | 796 | 654 | 565 | 476 | 337 | 197
6-10-28 | 1759 | 1537 | 1249 | 1067 | 884 | 614 | 344 | 1157 | 1000 | 805 | 685 | 564 | 391 | 217 | 1318 | 1176 | 978 | 848 | 718 | 509 | 299 | 867 | 765 | 630 | 544 | 458 | 324 | 189
6-11-28 | 1637 | 1437 | 1172 | 1002 | 831 | 577 | 323 | 1110 | 962 | 774 | 659 | 543 | 376 | 208 | 1227 | 1099 | 917 | 796 | 675 | 478 | 281 | 832 | 736 | 606 | 524 | 441 | 311 | 181
6-12-28 | 1510 | 1331 | 1089 | 932 | 775 | 538 | 300 | 1063 | 923 | 743 | 633 | 522 | 361 | 199 | 1132 | 1018 | 853 | 741 | 629 | 446 | 262 | 797 | 706 | 582 | 503 | 423 | 298 | 173
6-13-28 | 1375 | 1217 | 1000 | 856 | 712 | 494 | 275 | 1013 | 882 | 712 | 605 | 498 | 343 | 188 | 1031 | 931 | 783 | 681 | 578 | 409 | 239 | 760 | 675 | 557 | 481 | 404 | 284 | 164
6-14-28 | 1230 | 1093 | 902 | 773 | 644 | 446 | 248 | 964 | 840 | 679 | 577 | 474 | 327 | 180 | 922 | 836 | 706 | 615 | 524 | 370 | 216 | 722 | 642 | 532 | 459 | 385 | 271 | 157
7-9-28 | 1875 | 1631 | 1318 | 1124 | 929 | 645 | 361 | 1203 | 1038 | 832 | 708 | 583 | 404 | 225 | 1406 | 1248 | 1032 | 894 | 755 | 535 | 315 | 902 | 794 | 652 | 563 | 474 | 335 | 196
7-10-28 | 1755 | 1532 | 1242 | 1060 | 878 | 609 | 340 | 1155 | 999 | 802 | 682 | 562 | 389 | 215 | 1316 | 1172 | 973 | 843 | 713 | 505 | 296 | 866 | 764 | 628 | 542 | 456 | 322 | 187
7-11-28 | 1631 | 1430 | 1165 | 995 | 825 | 573 | 320 | 1107 | 959 | 772 | 656 | 540 | 374 | 207 | 1223 | 1094 | 912 | 791 | 670 | 474 | 278 | 830 | 734 | 604 | 522 | 439 | 310 | 180
7-12-28 | 1504 | 1324 | 1083 | 926 | 769 | 533 | 297 | 1060 | 921 | 741 | 630 | 519 | 358 | 197 | 1128 | 1013 | 848 | 736 | 624 | 442 | 259 | 795 | 704 | 580 | 501 | 421 | 297 | 172
7-13-28 | 1371 | 1212 | 996 | 853 | 710 | 492 | 273 | 1013 | 879 | 710 | 604 | 497 | 343 | 188 | 1028 | 928 | 780 | 678 | 576 | 407 | 238 | 759 | 673 | 556 | 480 | 403 | 284 | 164
7-14-28 | 1225 | 1089 | 898 | 770 | 642 | 444 | 246 | 962 | 838 | 678 | 576 | 474 | 326 | 177 | 918 | 834 | 703 | 612 | 521 | 368 | 215 | 721 | 642 | 531 | 458 | 385 | 270 | 155
7-15-28 | 1080 | 956 | 793 | 681 | 568 | 392 | 216 | 918 | 794 | 643 | 546 | 449 | 309 | 168 | 810 | 731 | 621 | 541 | 461 | 325 | 188 | 688 | 607 | 504 | 434 | 364 | 256 | 147
8-10-28 | 1752 | 1527 | 1237 | 1054 | 871 | 604 | 336 | 1153 | 997 | 800 | 680 | 559 | 387 | 214 | 1313 | 1168 | 968 | 838 | 708 | 501 | 293 | 864 | 763 | 626 | 540 | 454 | 320 | 186
8-11-28 | 1626 | 1423 | 1158 | 989 | 819 | 567 | 315 | 1106 | 957 | 770 | 654 | 538 | 371 | 204 | 1219 | 1089 | 906 | 786 | 665 | 470 | 275 | 829 | 732 | 602 | 520 | 437 | 308 | 178
8-12-28 | 1498 | 1317 | 1076 | 919 | 762 | 528 | 294 | 1059 | 918 | 739 | 628 | 516 | 357 | 197 | 1123 | 1008 | 842 | 731 | 619 | 438 | 256 | 794 | 703 | 578 | 499 | 419 | 295 | 171
8-13-28 | 1364 | 1205 | 988 | 846 | 703 | 487 | 270 | 1010 | 878 | 708 | 602 | 495 | 341 | 187 | 1023 | 922 | 774 | 673 | 571 | 404 | 236 | 758 | 672 | 555 | 479 | 402 | 283 | 163
8-14-28 | 1222 | 1085 | 895 | 767 | 638 | 442 | 245 | 961 | 838 | 676 | 575 | 473 | 326 | 178 | 916 | 830 | 700 | 609 | 518 | 366 | 213 | 721 | 641 | 529 | 457 | 384 | 269 | 154
8-15-28 | 1077 | 952 | 790 | 678 | 565 | 390 | 215 | 917 | 793 | 643 | 546 | 448 | 308 | 168 | 807 | 729 | 618 | 539 | 459 | 323 | 187 | 687 | 607 | 503 | 434 | 364 | 255 | 146
8-16-28 | 905 | 810 | 675 | 580 | 485 | 334 | 182 | 852 | 748 | 606 | 515 | 424 | 290 | 156 | 679 | 620 | 529 | 462 | 394 | 277 | 159 | 639 | 573 | 475 | 410 | 344 | 240 | 136
9-11-28 | 1622 | 1418 | 1150 | 981 | 811 | 561 | 311 | 1104 | 955 | 767 | 651 | 535 | 369 | 203 | 1216 | 1085 | 900 | 780 | 659 | 465 | 271 | 827 | 731 | 600 | 518 | 435 | 306 | 177
9-12-28 | 1492 | 1309 | 1067 | 912 | 756 | 523 | 290 | 1056 | 915 | 736 | 625 | 514 | 355 | 195 | 1118 | 1002 | 835 | 725 | 614 | 433 | 252 | 791 | 700 | 576 | 497 | 417 | 293 | 169
9-13-28 | 1357 | 1198 | 981 | 839 | 697 | 482 | 267 | 1008 | 875 | 706 | 600 | 493 | 339 | 185 | 1017 | 917 | 768 | 667 | 566 | 400 | 233 | 756 | 670 | 553 | 477 | 400 | 281 | 162
9-14-28 | 1217 | 1079 | 890 | 762 | 634 | 438 | 242 | 959 | 835 | 675 | 573 | 471 | 324 | 176 | 912 | 826 | 696 | 606 | 515 | 363 | 211 | 719 | 639 | 527 | 455 | 383 | 269 | 154
9-15-28 | 1073 | 948 | 785 | 674 | 562 | 389 | 216 | 916 | 792 | 641 | 545 | 448 | 308 | 168 | 804 | 725 | 614 | 535 | 456 | 322 | 188 | 686 | 606 | 502 | 433 | 363 | 255 | 147
9-16-28 | 907 | 807 | 672 | 578 | 483 | 332 | 181 | 861 | 748 | 606 | 515 | 423 | 290 | 156 | 680 | 617 | 526 | 459 | 392 | 275 | 158 | 646 | 572 | 475 | 409 | 343 | 240 | 136
9-17-28 | 843 | 740 | 601 | 511 | 421 | 289 | 157 | 843 | 740 | 601 | 511 | 421 | 289 | 157 | 632 | 566 | 471 | 407 | 342 | 240 | 137 | 632 | 566 | 471 | 407 | 342 | 240 | 137
10-12-28 | 1485 | 1302 | 1060 | 904 | 747 | 516 | 285 | 1054 | 912 | 733 | 622 | 511 | 352 | 193 | 1113 | 996 | 830 | 719 | 607 | 428 | 249 | 790 | 698 | 574 | 495 | 416 | 292 | 168
10-13-28 | 1349 | 1188 | 973 | 832 | 690 | 477 | 263 | 1005 | 872 | 704 | 598 | 491 | 338 | 184 | 1012 | 909 | 761 | 661 | 560 | 395 | 229 | 754 | 668 | 551 | 475 | 398 | 279 | 160
10-14-28 | 1208 | 1070 | 881 | 754 | 627 | 434 | 240 | 956 | 832 | 672 | 571 | 469 | 323 | 176 | 906 | 819 | 690 | 600 | 509 | 359 | 209 | 717 | 637 | 526 | 454 | 381 | 267 | 153
10-15-28 | 1068 | 942 | 780 | 669 | 558 | 385 | 212 | 914 | 789 | 639 | 543 | 446 | 306 | 165 | 800 | 721 | 611 | 532 | 453 | 319 | 185 | 685 | 604 | 500 | 431 | 362 | 253 | 144
10-16-28 | 902 | 802 | 668 | 574 | 479 | 330 | 181 | 861 | 746 | 605 | 513 | 421 | 289 | 156 | 676 | 614 | 523 | 456 | 389 | 274 | 158 | 645 | 571 | 473 | 408 | 342 | 239 | 136
10-17-28 | 835 | 741 | 595 | 506 | 417 | 286 | 155 | 835 | 741 | 595 | 506 | 417 | 286 | 155 | 626 | 567 | 466 | 403 | 339 | 237 | 135 | 626 | 567 | 466 | 403 | 339 | 237 | 135
10-18-28 | 782 | 696 | 564 | 480 | 395 | 271 | 146 | 782 | 696 | 564 | 480 | 395 | 271 | 146 | 586 | 533 | 441 | 381 | 321 | 225 | 128 | 586 | 533 | 441 | 381 | 321 | 225 | 128
11-13-28 | 1342 | 1181 | 964 | 823 | 681 | 470 | 259 | 1003 | 870 | 700 | 594 | 488 | 335 | 182 | 1006 | 903 | 754 | 654 | 553 | 389 | 225 | 752 | 665 | 547 | 472 | 396 | 277 | 158
11-14-28 | 1200 | 1061 | 872 | 746 | 619 | 427 | 235 | 954 | 829 | 669 | 568 | 466 | 320 | 174 | 899 | 812 | 682 | 593 | 503 | 354 | 205 | 715 | 634 | 523 | 451 | 379 | 265 | 151
11-15-28 | 1061 | 936 | 774 | 664 | 553 | 382 | 211 | 912 | 789 | 638 | 541 | 444 | 305 | 165 | 795 | 716 | 606 | 528 | 449 | 316 | 183 | 683 | 603 | 499 | 430 | 360 | 252 | 143
11-16-28 | 896 | 797 | 663 | 569 | 475 | 328 | 181 | 858 | 745 | 602 | 512 | 421 | 289 | 156 | 672 | 610 | 519 | 453 | 386 | 272 | 158 | 643 | 570 | 471 | 407 | 342 | 239 | 136
11-17-28 | 828 | 734 | 590 | 502 | 413 | 283 | 152 | 828 | 734 | 590 | 502 | 413 | 283 | 152 | 621 | 561 | 462 | 399 | 335 | 234 | 133 | 621 | 561 | 462 | 399 | 335 | 234 | 133
11-18-28 | 776 | 690 | 559 | 476 | 392 | 269 | 146 | 776 | 690 | 559 | 476 | 392 | 269 | 146 | 581 | 528 | 437 | 378 | 319 | 224 | 128 | 581 | 528 | 437 | 378 | 319 | 224 | 128
11-19-28 | 721 | 642 | 528 | 450 | 372 | 254 | 135 | 721 | 642 | 528 | 450 | 372 | 254 | 135 | 540 | 492 | 413 | 358 | 302 | 210 | 117 | 540 | 492 | 413 | 358 | 302 | 210 | 117
12-14-28 | 1190 | 1051 | 862 | 736 | 610 | 421 | 231 | 1190 | 1051 | 862 | 736 | 610 | 421 | 231 | 892 | 804 | 675 | 586 | 496 | 349 | 202 | 892 | 804 | 675 | 586 | 496 | 349 | 202
12-15-28 | 1051 | 926 | 763 | 654 | 544 | 375 | 206 | 909 | 786 | 634 | 538 | 442 | 303 | 164 | 788 | 708 | 597 | 520 | 442 | 311 | 180 | 681 | 601 | 496 | 428 | 360 | 252 | 143
12-16-28 | 890 | 791 | 657 | 564 | 471 | 325 | 178 | 856 | 742 | 601 | 511 | 420 | 287 | 154 | 667 | 605 | 515 | 449 | 383 | 269 | 155 | 642 | 568 | 471 | 406 | 341 | 238 | 134
12-17-28 | 821 | 726 | 584 | 497 | 409 | 280 | 151 | 821 | 726 | 584 | 497 | 409 | 280 | 151 | 615 | 555 | 457 | 395 | 332 | 232 | 131 | 615 | 555 | 457 | 395 | 332 | 232 | 131
12-18-28 | 768 | 682 | 552 | 470 | 387 | 265 | 143 | 768 | 682 | 552 | 470 | 387 | 265 | 143 | 576 | 522 | 432 | 374 | 315 | 220 | 125 | 576 | 522 | 432 | 374 | 315 | 220 | 125
12-19-28 | 715 | 638 | 525 | 446 | 366 | 251 | 136 | 715 | 638 | 525 | 446 | 366 | 251 | 136 | 536 | 488 | 411 | 354 | 297 | 208 | 118 | 536 | 488 | 411 | 354 | 297 | 208 | 118
12-20-28 | 656 | 588 | 485 | 414 | 343 | 234 | 124 | 656 | 588 | 485 | 414 | 343 | 234 | 124 | 492 | 450 | 379 | 329 | 279 | 194 | 108 | 492 | 450 | 379 | 329 | 279 | 194 | 108
13-15-28 | 1040 | 914 | 752 | 644 | 535 | 369 | 202 | 904 | 782 | 630 | 535 | 439 | 301 | 162 | 780 | 699 | 589 | 512 | 435 | 306 | 176 | 678 | 598 | 494 | 426 | 357 | 249 | 141
13-16-28 | 882 | 782 | 649 | 557 | 465 | 321 | 176 | 853 | 740 | 599 | 508 | 417 | 286 | 154 | 661 | 598 | 508 | 443 | 378 | 266 | 153 | 640 | 566 | 469 | 404 | 339 | 237 | 134
13-17-28 | 812 | 719 | 578 | 491 | 404 | 276 | 148 | 812 | 719 | 578 | 491 | 404 | 276 | 148 | 609 | 550 | 453 | 391 | 328 | 229 | 129 | 609 | 550 | 453 | 391 | 328 | 229 | 129
13-18-28 | 760 | 676 | 547 | 466 | 384 | 263 | 141 | 760 | 676 | 547 | 466 | 384 | 263 | 141 | 570 | 517 | 428 | 370 | 312 | 217 | 122 | 570 | 517 | 428 | 370 | 312 | 217 | 122
13-19-28 | 707 | 630 | 518 | 440 | 362 | 249 | 135 | 707 | 630 | 518 | 440 | 362 | 249 | 135 | 530 | 482 | 406 | 350 | 294 | 206 | 117 | 530 | 482 | 406 | 350 | 294 | 206 | 117
13-20-28 | 651 | 583 | 482 | 412 | 342 | 233 | 124 | 651 | 583 | 482 | 412 | 342 | 233 | 124 | 488 | 446 | 377 | 328 | 278 | 193 | 108 | 488 | 446 | 377 | 328 | 278 | 193 | 108
13-21-28 | 592 | 531 | 441 | 377 | 313 | 213 | 112 | 592 | 531 | 441 | 377 | 313 | 213 | 112 | 444 | 406 | 345 | 300 | 255 | 177 | 98 | 444 | 406 | 345 | 300 | 255 | 177 | 98
14-16-28 | 869 | 769 | 636 | 546 | 455 | 313 | 171 | 869 | 769 | 636 | 546 | 455 | 313 | 171 | 651 | 589 | 498 | 434 | 370 | 260 | 149 | 651 | 589 | 498 | 434 | 370 | 260 | 149
14-17-28 | 803 | 711 | 571 | 485 | 399 | 273 | 146 | 803 | 711 | 571 | 485 | 399 | 273 | 146 | 602 | 544 | 447 | 386 | 324 | 226 | 128 | 602 | 544 | 447 | 386 | 324 | 226 | 128
14-18-28 | 752 | 667 | 539 | 459 | 379 | 259 | 139 | 752 | 667 | 539 | 459 | 379 | 259 | 139 | 563 | 510 | 422 | 365 | 307 | 214 | 121 | 563 | 510 | 422 | 365 | 307 | 214 | 121
14-19-28 | 699 | 622 | 511 | 434 | 357 | 245 | 133 | 699 | 622 | 511 | 434 | 357 | 245 | 133 | 524 | 476 | 400 | 345 | 290 | 203 | 116 | 524 | 476 | 400 | 345 | 290 | 203 | 116
14-20-28 | 645 | 576 | 476 | 408 | 340 | 232 | 124 | 645 | 576 | 476 | 408 | 340 | 232 | 124 | 483 | 441 | 372 | 324 | 276 | 192 | 108 | 483 | 441 | 372 | 324 | 276 | 192 | 108
14-21-28 | 586 | 526 | 437 | 375 | 312 | 213 | 113 | 586 | 526 | 437 | 375 | 312 | 213 | 113 | 440 | 403 | 342 | 298 | 253 | 176 | 99 | 440 | 403 | 342 | 298 | 253 | 176 | 99
14-22-28 | 523 | 472 | 393 | 338 | 282 | 192 | 102 | 523 | 472 | 393 | 338 | 282 | 192 | 102 | 392 | 361 | 308 | 269 | 229 | 159 | 88 | 392 | 361 | 308 | 269 | 229 | 159 | 88
15-17-28 | 796 | 702 | 564 | 479 | 394 | 269 | 144 | 796 | 702 | 564 | 479 | 394 | 269 | 144 | 597 | 537 | 441 | 381 | 320 | 223 | 125 | 597 | 537 | 441 | 381 | 320 | 223 | 125
15-18-28 | 743 | 659 | 538 | 456 | 374 | 256 | 137 | 743 | 659 | 538 | 456 | 374 | 256 | 137 | 557 | 504 | 421 | 363 | 304 | 212 | 119 | 557 | 504 | 421 | 363 | 304 | 212 | 119
15-19-28 | 690 | 614 | 504 | 428 | 352 | 241 | 129 | 690 | 614 | 504 | 428 | 352 | 241 | 129 | 517 | 470 | 394 | 340 | 286 | 199 | 112 | 517 | 470 | 394 | 340 | 286 | 199 | 112
15-20-28 | 636 | 569 | 470 | 403 | 335 | 229 | 122 | 636 | 569 | 470 | 403 | 335 | 229 | 122 | 477 | 435 | 368 | 320 | 272 | 190 | 107 | 477 | 435 | 368 | 320 | 272 | 190 | 107
15-21-28 | 580 | 522 | 433 | 372 | 310 | 212 | 113 | 580 | 522 | 433 | 372 | 310 | 212 | 113 | 435 | 399 | 339 | 296 | 252 | 176 | 99 | 435 | 399 | 339 | 296 | 252 | 176 | 99
15-22-28 | 517 | 467 | 389 | 335 | 280 | 191 | 102 | 517 | 467 | 389 | 335 | 280 | 191 | 102 | 388 | 358 | 305 | 266 | 227 | 158 | 88 | 388 | 358 | 305 | 266 | 227 | 158 | 88
15-23-28 | 453 | 410 | 345 | 298 | 250 | 171 | 91 | 453 | 410 | 345 | 298 | 250 | 171 | 91 | 340 | 314 | 270 | 237 | 203 | 141 | 79 | 340 | 314 | 270 | 237 | 203 | 141 | 79
16-18-28 | 733 | 650 | 530 | 449 | 367 | 251 | 134 | 733 | 650 | 530 | 449 | 367 | 251 | 134 | 550 | 497 | 415 | 357 | 298 | 208 | 117 | 550 | 497 | 415 | 357 | 298 | 208 | 117
16-19-28 | 680 | 605 | 496 | 421 | 346 | 236 | 126 | 680 | 605 | 496 | 421 | 346 | 236 | 126 | 510 | 463 | 388 | 335 | 281 | 196 | 110 | 510 | 463 | 388 | 335 | 281 | 196 | 110
16-20-28 | 627 | 560 | 461 | 395 | 328 | 225 | 121 | 627 | 560 | 461 | 395 | 328 | 225 | 121 | 470 | 428 | 361 | 314 | 267 | 186 | 105 | 470 | 428 | 361 | 314 | 267 | 186 | 105
16-21-28 | 572 | 513 | 426 | 366 | 305 | 209 | 112 | 572 | 513 | 426 | 366 | 305 | 209 | 112 | 429 | 392 | 333 | 290 | 247 | 173 | 98 | 429 | 392 | 333 | 290 | 247 | 173 | 98
16-22-28 | 512 | 462 | 386 | 332 | 278 | 190 | 102 | 512 | 462 | 386 | 332 | 278 | 190 | 102 | 384 | 354 | 302 | 264 | 226 | 157 | 88 | 384 | 354 | 302 | 264 | 226 | 157 | 88
16-23-28 | 448 | 406 | 341 | 294 | 247 | 169 | 90 | 448 | 406 | 341 | 294 | 247 | 169 | 90 | 336 | 311 | 267 | 234 | 201 | 140 | 78 | 336 | 311 | 267 | 234 | 201 | 140 | 78
17-19-28 | 671 | 596 | 488 | 415 | 341 | 233 | 124 | 671 | 596 | 488 | 415 | 341 | 233 | 124 | 503 | 456 | 382 | 330 | 277 | 193 | 108 | 503 | 456 | 382 | 330 | 277 | 193 | 108
17-20-28 | 617 | 551 | 454 | 389 | 324 | 221 | 118 | 617 | 551 | 454 | 389 | 324 | 221 | 118 | 462 | 421 | 355 | 309 | 263 | 183 | 103 | 462 | 421 | 355 | 309 | 263 | 183 | 103
17-21-28 | 561 | 504 | 417 | 359 | 300 | 206 | 111 | 561 | 504 | 417 | 359 | 300 | 206 | 111 | 421 | 385 | 327 | 285 | 243 | 170 | 96 | 421 | 385 | 327 | 285 | 243 | 170 | 96
17-22-28 | 505 | 456 | 380 | 328 | 275 | 189 | 102 | 505 | 456 | 380 | 328 | 275 | 189 | 102 | 378 | 349 | 297 | 260 | 223 | 156 | 88 | 378 | 349 | 297 | 260 | 223 | 156 | 88
17-23-28 | 441 | 401 | 337 | 291 | 244 | 167 | 90 | 441 | 401 | 337 | 291 | 244 | 167 | 90 | 330 | 307 | 264 | 232 | 199 | 139 | 78 | 330 | 307 | 264 | 232 | 199 | 139 | 78
18-20-28 | 607 | 541 | 446 | 382 | 317 | 217 | 117 | 607 | 541 | 446 | 382 | 317 | 217 | 117 | 455 | 414 | 349 | 304 | 258 | 180 | 102 | 455 | 414 | 349 | 304 | 258 | 180 | 102
18-21-28 | 551 | 495 | 409 | 351 | 293 | 201 | 108 | 551 | 495 | 409 | 351 | 293 | 201 | 108 | 413 | 378 | 320 | 279 | 238 | 166 | 94 | 413 | 378 | 320 | 279 | 238 | 166 | 94
18-22-28 | 495 | 446 | 372 | 321 | 269 | 185 | 100 | 495 | 446 | 372 | 321 | 269 | 185 | 100 | 371 | 341 | 291 | 255 | 219 | 153 | 87 | 371 | 341 | 291 | 255 | 219 | 153 | 87
18-23-28 | 435 | 395 | 331 | 287 | 242 | 166 | 90 | 435 | 395 | 331 | 287 | 242 | 166 | 90 | 326 | 302 | 259 | 228 | 197 | 138 | 78 | 326 | 302 | 259 | 228 | 197 | 138 | 78
19-21-28 | 541 | 485 | 400 | 344 | 287 | 197 | 106 | 541 | 485 | 400 | 344 | 287 | 197 | 106 | 405 | 371 | 313 | 273 | 233 | 163 | 92 | 405 | 371 | 313 | 273 | 233 | 163 | 92
19-22-28 | 484 | 436 | 364 | 313 | 262 | 180 | 97 | 484 | 436 | 364 | 313 | 262 | 180 | 97 | 363 | 334 | 285 | 249 | 213 | 149 | 85 | 363 | 334 | 285 | 249 | 213 | 149 | 85
19-23-28 | 426 | 386 | 325 | 281 | 237 | 163 | 89 | 426 | 386 | 325 | 281 | 237 | 163 | 89 | 319 | 295 | 254 | 224 | 193 | 136 | 78 | 319 | 295 | 254 | 224 | 193 | 136 | 78
20-22-28 | 473 | 425 | 354 | 305 | 256 | 176 | 95 | 473 | 425 | 354 | 305 | 256 | 176 | 95 | 355 | 325 | 277 | 243 | 208 | 146 | 83 | 355 | 325 | 277 | 243 | 208 | 146 | 83
20-23-28 | 415 | 376 | 315 | 272 | 229 | 158 | 87 | 415 | 376 | 315 | 272 | 229 | 158 | 87 | 311 | 288 | 247 | 217 | 186 | 131 | 75 | 311 | 288 | 247 | 217 | 186 | 131 | 75
4-6-29 | 2351 | 2031 | 1634 | 1398 | 1161 | 812 | 462 | 1391 | 1196 | 959 | 819 | 678 | 474 | 269 | 1763 | 1554 | 1279 | 1111 | 943 | 673 | 402 | 1043 | 915 | 750 | 651 | 551 | 393 | 234
4-7-29 | 2247 | 1944 | 1568 | 1341 | 1114 | 779 | 443 | 1344 | 1157 | 928 | 793 | 657 | 459 | 260 | 1684 | 1487 | 1228 | 1067 | 905 | 646 | 386 | 1007 | 885 | 727 | 630 | 533 | 380 | 226
4-8-29 | 2138 | 1858 | 1502 | 1285 | 1067 | 745 | 423 | 1296 | 1119 | 899 | 767 | 634 | 442 | 250 | 1603 | 1421 | 1175 | 1021 | 867 | 618 | 368 | 972 | 856 | 704 | 610 | 516 | 367 | 217
4-9-29 | 2028 | 1767 | 1431 | 1225 | 1018 | 710 | 401 | 1251 | 1082 | 869 | 741 | 613 | 427 | 240 | 1520 | 1352 | 1120 | 974 | 827 | 588 | 349 | 938 | 828 | 680 | 589 | 498 | 354 | 209
4-10-29 | 1914 | 1673 | 1360 | 1164 | 967 | 674 | 380 | 1205 | 1043 | 840 | 716 | 591 | 411 | 230 | 1435 | 1280 | 1064 | 925 | 785 | 558 | 331 | 903 | 798 | 657 | 569 | 480 | 341 | 201
4-11-29 | 1796 | 1575 | 1284 | 1099 | 914 | 637 | 359 | 1160 | 1005 | 809 | 689 | 569 | 395 | 221 | 1346 | 1205 | 1005 | 874 | 742 | 527 | 312 | 869 | 769 | 633 | 548 | 462 | 327 | 192
4-12-29 | 1673 | 1472 | 1203 | 1030 | 856 | 596 | 335 | 1114 | 967 | 778 | 662 | 546 | 378 | 210 | 1254 | 1126 | 942 | 819 | 696 | 494 | 292 | 835 | 740 | 610 | 527 | 444 | 314 | 183
5-7-29 | 2247 | 1943 | 1565 | 1338 | 1110 | 775 | 439 | 1344 | 1156 | 927 | 791 | 655 | 457 | 258 | 1684 | 1487 | 1225 | 1063 | 901 | 642 | 382 | 1007 | 884 | 726 | 629 | 531 | 378 | 225
5-8-29 | 2137 | 1854 | 1497 | 1279 | 1061 | 740 | 419 | 1295 | 1117 | 897 | 765 | 632 | 440 | 248 | 1602 | 1419 | 1172 | 1017 | 861 | 613 | 365 | 971 | 855 | 702 | 608 | 513 | 365 | 216
5-9-29 | 2024 | 1763 | 1426 | 1219 | 1012 | 705 | 398 | 1249 | 1079 | 866 | 739 | 611 | 425 | 238 | 1518 | 1349 | 1117 | 970 | 822 | 584 | 346 | 937 | 826 | 679 | 588 | 496 | 352 | 207
5-10-29 | 1910 | 1668 | 1355 | 1159 | 962 | 670 | 377 | 1203 | 1040 | 838 | 714 | 589 | 409 | 229 | 1432 | 1276 | 1060 | 921 | 781 | 555 | 328 | 902 | 796 | 655 | 567 | 479 | 339 | 199
5-11-29 | 1792 | 1569 | 1278 | 1094 | 909 | 633 | 356 | 1158 | 1003 | 807 | 688 | 568 | 394 | 220 | 1343 | 1201 | 1000 | 869 | 738 | 524 | 310 | 868 | 768 | 631 | 546 | 461 | 326 | 191
5-12-29 | 1667 | 1467 | 1199 | 1026 | 853 | 593 | 333 | 1112 | 965 | 778 | 662 | 546 | 378 | 210 | 1250 | 1122 | 938 | 816 | 693 | 492 | 290 | 834 | 738 | 609 | 526 | 443 | 313 | 183
5-13-29 | 1534 | 1354 | 1111 | 951 | 791 | 549 | 307 | 1063 | 924 | 746 | 635 | 523 | 362 | 200 | 1150 | 1036 | 870 | 757 | 643 | 456 | 268 | 797 | 707 | 584 | 505 | 425 | 300 | 174
6-8-29 | 2136 | 1851 | 1492 | 1274 | 1056 | 736 | 415 | 1296 | 1116 | 894 | 762 | 630 | 438 | 246 | 1601 | 1416 | 1168 | 1013 | 858 | 610 | 362 | 972 | 854 | 700 | 606 | 512 | 364 | 215
6-9-29 | 2022 | 1758 | 1422 | 1215 | 1007 | 701 | 394 | 1248 | 1078 | 864 | 736 | 608 | 422 | 236 | 1516 | 1345 | 1113 | 966 | 818 | 581 | 344 | 936 | 825 | 677 | 586 | 494 | 350 | 206
6-10-29 | 1906 | 1663 | 1348 | 1152 | 955 | 665 | 374 | 1202 | 1040 | 835 | 711 | 587 | 407 | 227 | 1429 | 1272 | 1055 | 916 | 776 | 551 | 325 | 901 | 795 | 653 | 565 | 477 | 338 | 198
6-11-29 | 1786 | 1563 | 1272 | 1088 | 903 | 628 | 353 | 1156 | 1001 | 806 | 686 | 566 | 392 | 218 | 1339 | 1196 | 995 | 864 | 733 | 520 | 307 | 867 | 766 | 630 | 545 | 459 | 325 | 190
6-12-29 | 1662 | 1460 | 1193 | 1020 | 847 | 589 | 330 | 1110 | 963 | 775 | 659 | 543 | 376 | 209 | 1246 | 1117 | 934 | 811 | 688 | 488 | 288 | 832 | 737 | 607 | 524 | 441 | 312 | 182
6-13-29 | 1531 | 1351 | 1107 | 948 | 789 | 548 | 306 | 1063 | 923 | 743 | 633 | 522 | 361 | 199 | 1147 | 1033 | 867 | 754 | 641 | 454 | 267 | 797 | 706 | 582 | 503 | 424 | 299 | 173
6-14-29 | 1389 | 1230 | 1013 | 868 | 722 | 501 | 279 | 1014 | 882 | 712 | 605 | 498 | 344 | 189 | 1041 | 941 | 793 | 690 | 587 | 415 | 243 | 760 | 675 | 558 | 482 | 405 | 285 | 165
7-9-29 | 2020 | 1754 | 1417 | 1209 | 1000 | 695 | 390 | 1247 | 1076 | 862 | 734 | 605 | 420 | 234 | 1515 | 1342 | 1109 | 961 | 813 | 577 | 340 | 936 | 823 | 675 | 584 | 492 | 348 | 204
7-10-29 | 1903 | 1657 | 1342 | 1146 | 949 | 660 | 370 | 1200 | 1037 | 832 | 708 | 584 | 405 | 225 | 1427 | 1268 | 1051 | 911 | 771 | 547 | 323 | 900 | 794 | 652 | 564 | 475 | 336 | 197
7-11-29 | 1781 | 1558 | 1266 | 1081 | 896 | 623 | 349 | 1154 | 998 | 803 | 683 | 563 | 390 | 217 | 1335 | 1192 | 991 | 860 | 728 | 516 | 304 | 865 | 764 | 629 | 543 | 457 | 323 | 189
7-12-29 | 1656 | 1454 | 1185 | 1013 | 841 | 584 | 327 | 1108 | 961 | 773 | 657 | 541 | 374 | 207 | 1241 | 1113 | 928 | 806 | 683 | 484 | 285 | 830 | 735 | 605 | 523 | 440 | 311 | 181
7-13-29 | 1525 | 1345 | 1101 | 943 | 784 | 544 | 304 | 1061 | 922 | 742 | 632 | 521 | 360 | 198 | 1143 | 1029 | 862 | 750 | 637 | 451 | 265 | 795 | 705 | 581 | 502 | 423 | 298 | 173
7-14-29 | 1384 | 1226 | 1009 | 864 | 718 | 498 | 277 | 1012 | 881 | 711 | 604 | 496 | 342 | 188 | 1038 | 938 | 790 | 687 | 584 | 413 | 241 | 759 | 674 | 557 | 481 | 404 | 284 | 164
7-15-29 | 1235 | 1098 | 907 | 778 | 648 | 449 | 249 | 961 | 838 | 678 | 576 | 473 | 326 | 179 | 926 | 840 | 710 | 619 | 527 | 372 | 217 | 721 | 641 | 531 | 458 | 384 | 270 | 156
8-10-29 | 1900 | 1652 | 1336 | 1140 | 943 | 655 | 366 | 1200 | 1036 | 830 | 706 | 581 | 403 | 224 | 1424 | 1264 | 1046 | 906 | 766 | 543 | 319 | 900 | 792 | 650 | 561 | 472 | 334 | 195
8-11-29 | 1777 | 1551 | 1259 | 1075 | 890 | 618 | 345 | 1153 | 996 | 800 | 680 | 560 | 387 | 214 | 1332 | 1187 | 985 | 854 | 723 | 512 | 301 | 864 | 762 | 626 | 541 | 455 | 321 | 187
8-12-29 | 1649 | 1446 | 1178 | 1007 | 835 | 580 | 324 | 1105 | 957 | 770 | 655 | 539 | 373 | 207 | 1236 | 1106 | 922 | 800 | 678 | 480 | 282 | 829 | 732 | 603 | 521 | 438 | 309 | 180
8-13-29 | 1518 | 1338 | 1094 | 936 | 777 | 539 | 300 | 1059 | 919 | 740 | 629 | 518 | 357 | 196 | 1138 | 1024 | 856 | 744 | 631 | 447 | 262 | 794 | 703 | 579 | 500 | 420 | 296 | 171
8-14-29 | 1380 | 1222 | 1004 | 860 | 715 | 495 | 275 | 1011 | 879 | 709 | 602 | 495 | 341 | 187 | 1035 | 935 | 786 | 684 | 581 | 411 | 240 | 758 | 672 | 555 | 479 | 403 | 283 | 163
8-15-29 | 1231 | 1094 | 903 | 774 | 644 | 447 | 249 | 962 | 836 | 677 | 575 | 472 | 326 | 179 | 923 | 837 | 707 | 616 | 524 | 371 | 217 | 721 | 640 | 530 | 457 | 384 | 270 | 156
8-16-29 | 1080 | 957 | 793 | 681 | 569 | 393 | 216 | 917 | 793 | 642 | 545 | 447 | 308 | 168 | 810 | 732 | 621 | 542 | 462 | 325 | 188 | 688 | 607 | 503 | 433 | 363 | 255 | 146
9-11-29 | 1772 | 1545 | 1252 | 1068 | 883 | 612 | 341 | 1151 | 994 | 797 | 678 | 558 | 386 | 213 | 1328 | 1182 | 980 | 849 | 717 | 507 | 297 | 863 | 760 | 624 | 539 | 453 | 319 | 185
9-12-29 | 1643 | 1439 | 1171 | 1000 | 829 | 575 | 320 | 1103 | 955 | 768 | 653 | 537 | 371 | 205 | 1232 | 1101 | 916 | 795 | 673 | 476 | 278 | 827 | 731 | 601 | 519 | 436 | 307 | 178
9-13-29 | 1512 | 1330 | 1087 | 929 | 771 | 534 | 297 | 1056 | 916 | 738 | 627 | 515 | 356 | 196 | 1133 | 1017 | 851 | 739 | 626 | 443 | 259 | 791 | 701 | 577 | 498 | 418 | 294 | 170
9-14-29 | 1373 | 1213 | 996 | 853 | 710 | 492 | 273 | 1008 | 876 | 707 | 601 | 494 | 340 | 186 | 1029 | 928 | 780 | 678 | 576 | 407 | 238 | 756 | 670 | 553 | 477 | 401 | 282 | 163
9-15-29 | 1227 | 1089 | 898 | 770 | 641 | 444 | 246 | 960 | 835 | 674 | 573 | 472 | 325 | 177 | 919 | 834 | 703 | 612 | 520 | 367 | 214 | 719 | 639 | 528 | 456 | 383 | 269 | 154
9-16-29 | 1076 | 952 | 790 | 678 | 565 | 390 | 215 | 916 | 791 | 641 | 544 | 447 | 308 | 168 | 806 | 729 | 618 | 539 | 459 | 323 | 187 | 686 | 606 | 502 | 433 | 363 | 255 | 146
9-17-29 | 901 | 806 | 672 | 578 | 483 | 332 | 181 | 901 | 748 | 606 | 515 | 423 | 290 | 156 | 676 | 617 | 526 | 459 | 392 | 275 | 158 | 676 | 572 | 475 | 409 | 343 | 240 | 136
10-12-29 | 1639 | 1432 | 1163 | 992 | 821 | 568 | 315 | 1102 | 952 | 764 | 649 | 533 | 368 | 203 | 1228 | 1096 | 911 | 789 | 667 | 471 | 275 | 825 | 729 | 598 | 516 | 433 | 305 | 177
10-13-29 | 1504 | 1322 | 1078 | 921 | 763 | 528 | 293 | 1054 | 913 | 734 | 623 | 512 | 353 | 194 | 1128 | 1011 | 844 | 732 | 620 | 438 | 255 | 790 | 698 | 574 | 495 | 416 | 293 | 169
10-14-29 | 1365 | 1206 | 988 | 845 | 702 | 486 | 270 | 1006 | 873 | 704 | 598 | 491 | 338 | 185 | 1024 | 922 | 774 | 672 | 570 | 403 | 235 | 754 | 668 | 552 | 476 | 399 | 280 | 161
10-15-29 | 1221 | 1084 | 893 | 765 | 637 | 441 | 244 | 958 | 833 | 673 | 572 | 470 | 323 | 176 | 915 | 829 | 699 | 608 | 517 | 365 | 212 | 718 | 637 | 527 | 455 | 382 | 268 | 153
10-16-29 | 1071 | 948 | 785 | 674 | 562 | 389 | 216 | 914 | 791 | 640 | 544 | 447 | 308 | 168 | 803 | 725 | 614 | 535 | 456 | 322 | 188 | 685 | 605 | 501 | 432 | 362 | 254 | 146
10-17-29 | 894 | 801 | 668 | 574 | 480 | 331 | 181 | 851 | 746 | 605 | 513 | 421 | 289 | 156 | 670 | 613 | 523 | 457 | 390 | 274 | 157 | 637 | 571 | 473 | 408 | 342 | 239 | 135
10-18-29 | 843 | 740 | 601 | 511 | 420 | 289 | 157 | 843 | 740 | 601 | 511 | 420 | 289 | 157 | 632 | 566 | 471 | 406 | 341 | 239 | 137 | 632 | 566 | 471 | 406 | 341 | 239 | 137
11-13-29 | 1497 | 1313 | 1069 | 912 | 755 | 522 | 289 | 1052 | 911 | 732 | 621 | 510 | 351 | 192 | 1122 | 1005 | 837 | 725 | 613 | 433 | 252 | 788 | 697 | 573 | 494 | 414 | 291 | 168
11-14-29 | 1357 | 1197 | 979 | 837 | 695 | 480 | 265 | 1004 | 871 | 701 | 595 | 489 | 337 | 184 | 1017 | 916 | 767 | 666 | 564 | 398 | 231 | 752 | 666 | 549 | 473 | 397 | 279 | 160
11-15-29 | 1212 | 1073 | 885 | 758 | 631 | 436 | 241 | 955 | 830 | 671 | 570 | 468 | 322 | 175 | 908 | 821 | 693 | 603 | 512 | 361 | 210 | 716 | 635 | 525 | 453 | 380 | 267 | 153
11-16-29 | 1066 | 941 | 780 | 669 | 558 | 385 | 212 | 913 | 788 | 638 | 542 | 445 | 305 | 165 | 799 | 720 | 611 | 532 | 453 | 319 | 185 | 685 | 603 | 499 | 430 | 361 | 253 | 144
11-17-29 | 892 | 797 | 663 | 570 | 476 | 328 | 180 | 852 | 745 | 602 | 512 | 421 | 289 | 156 | 668 | 610 | 519 | 453 | 387 | 272 | 157 | 638 | 570 | 471 | 407 | 342 | 239 | 136
11-18-29 | 835 | 741 | 595 | 506 | 416 | 285 | 154 | 835 | 741 | 595 | 506 | 416 | 285 | 154 | 626 | 567 | 466 | 402 | 338 | 236 | 134 | 626 | 567 | 466 | 402 | 338 | 236 | 134
11-19-29 | 783 | 696 | 564 | 480 | 395 | 271 | 146 | 783 | 696 | 564 | 480 | 395 | 271 | 146 | 587 | 533 | 441 | 381 | 321 | 224 | 127 | 587 | 533 | 441 | 381 | 321 | 224 | 127
12-14-29 | 1348 | 1187 | 970 | 828 | 686 | 474 | 261 | 1000 | 867 | 697 | 592 | 487 | 335 | 183 | 1011 | 908 | 759 | 658 | 557 | 392 | 227 | 750 | 663 | 546 | 471 | 395 | 277 | 159
12-15-29 | 1202 | 1063 | 874 | 748 | 622 | 429 | 236 | 952 | 827 | 667 | 566 | 465 | 319 | 173 | 901 | 814 | 684 | 595 | 505 | 356 | 206 | 713 | 633 | 522 | 450 | 378 | 265 | 151
12-16-29 | 1059 | 935 | 774 | 664 | 553 | 382 | 211 | 911 | 788 | 636 | 540 | 444 | 305 | 165 | 794 | 715 | 606 | 528 | 449 | 316 | 183 | 683 | 603 | 498 | 429 | 360 | 252 | 143
12-17-29 | 889 | 791 | 658 | 566 | 473 | 327 | 180 | 857 | 743 | 601 | 511 | 420 | 288 | 156 | 666 | 605 | 515 | 450 | 384 | 271 | 157 | 642 | 568 | 470 | 406 | 341 | 239 | 136
12-18-29 | 828 | 732 | 589 | 501 | 413 | 283 | 152 | 828 | 732 | 589 | 501 | 413 | 283 | 152 | 621 | 560 | 461 | 398 | 335 | 234 | 133 | 621 | 560 | 461 | 398 | 335 | 234 | 133
12-19-29 | 776 | 690 | 557 | 474 | 391 | 269 | 146 | 776 | 690 | 557 | 474 | 391 | 269 | 146 | 581 | 528 | 436 | 377 | 318 | 223 | 128 | 581 | 528 | 436 | 377 | 318 | 223 | 128
12-20-29 | 721 | 644 | 528 | 450 | 372 | 254 | 135 | 721 | 644 | 528 | 450 | 372 | 254 | 135 | 540 | 492 | 413 | 358 | 302 | 210 | 117 | 540 | 492 | 413 | 358 | 302 | 210 | 117
13-15-29 | 1192 | 1053 | 864 | 738 | 612 | 422 | 232 | 948 | 824 | 664 | 563 | 462 | 317 | 171 | 894 | 806 | 677 | 587 | 497 | 350 | 202 | 711 | 631 | 521 | 448 | 375 | 262 | 149
13-16-29 | 1047 | 923 | 763 | 654 | 544 | 375 | 206 | 907 | 783 | 633 | 537 | 441 | 302 | 163 | 785 | 706 | 597 | 520 | 442 | 311 | 180 | 680 | 599 | 495 | 427 | 358 | 250 | 142
13-17-29 | 882 | 784 | 652 | 560 | 468 | 323 | 177 | 855 | 741 | 600 | 510 | 419 | 287 | 154 | 661 | 600 | 511 | 446 | 380 | 267 | 154 | 641 | 567 | 470 | 405 | 340 | 237 | 134
13-18-29 | 821 | 726 | 583 | 495 | 407 | 279 | 151 | 821 | 726 | 583 | 495 | 407 | 279 | 151 | 615 | 555 | 456 | 394 | 331 | 231 | 131 | 615 | 555 | 456 | 394 | 331 | 231 | 131
13-19-29 | 768 | 682 | 551 | 469 | 387 | 265 | 142 | 768 | 682 | 551 | 469 | 387 | 265 | 142 | 576 | 522 | 432 | 374 | 315 | 220 | 124 | 576 | 522 | 432 | 374 | 315 | 220 | 124
13-20-29 | 715 | 638 | 525 | 446 | 366 | 251 | 135 | 715 | 638 | 525 | 446 | 366 | 251 | 135 | 536 | 488 | 411 | 354 | 297 | 207 | 117 | 536 | 488 | 411 | 354 | 297 | 207 | 117
13-21-29 | 657 | 588 | 485 | 414 | 343 | 234 | 124 | 657 | 588 | 485 | 414 | 343 | 234 | 124 | 492 | 450 | 379 | 329 | 279 | 194 | 108 | 492 | 450 | 379 | 329 | 279 | 194 | 108
14-16-29 | 1035 | 912 | 751 | 643 | 534 | 368 | 202 | 903 | 780 | 629 | 533 | 437 | 299 | 161 | 776 | 698 | 588 | 511 | 434 | 305 | 176 | 677 | 597 | 493 | 425 | 356 | 249 | 141
14-17-29 | 874 | 775 | 644 | 553 | 461 | 318 | 175 | 854 | 739 | 598 | 507 | 416 | 285 | 153 | 655 | 593 | 504 | 440 | 375 | 264 | 152 | 640 | 565 | 468 | 403 | 338 | 236 | 133
14-18-29 | 812 | 718 | 577 | 490 | 402 | 275 | 148 | 812 | 718 | 577 | 490 | 402 | 275 | 148 | 609 | 549 | 452 | 390 | 327 | 228 | 129 | 609 | 549 | 452 | 390 | 327 | 228 | 129
14-19-29 | 760 | 675 | 545 | 464 | 382 | 262 | 141 | 760 | 675 | 545 | 464 | 382 | 262 | 141 | 570 | 516 | 427 | 369 | 311 | 217 | 122 | 570 | 516 | 427 | 369 | 311 | 217 | 122
14-20-29 | 707 | 630 | 517 | 439 | 361 | 248 | 135 | 707 | 630 | 517 | 439 | 361 | 248 | 135 | 530 | 482 | 405 | 349 | 293 | 205 | 117 | 530 | 482 | 405 | 349 | 293 | 205 | 117
14-21-29 | 652 | 583 | 482 | 412 | 342 | 233 | 124 | 652 | 583 | 482 | 412 | 342 | 233 | 124 | 489 | 446 | 377 | 328 | 278 | 193 | 108 | 489 | 446 | 377 | 328 | 278 | 193 | 108
14-22-29 | 592 | 532 | 441 | 377 | 313 | 213 | 112 | 592 | 532 | 441 | 377 | 313 | 213 | 112 | 444 | 407 | 345 | 300 | 255 | 177 | 98 | 444 | 407 | 345 | 300 | 255 | 177 | 98
15-17-29 | 860 | 761 | 630 | 541 | 451 | 311 | 170 | 847 | 734 | 594 | 504 | 413 | 283 | 152 | 644 | 582 | 494 | 431 | 367 | 258 | 148 | 634 | 561 | 465 | 401 | 336 | 234 | 132
15-18-29 | 803 | 710 | 569 | 483 | 397 | 272 | 146 | 803 | 710 | 569 | 483 | 397 | 272 | 146 | 602 | 543 | 446 | 385 | 323 | 225 | 127 | 602 | 543 | 446 | 385 | 323 | 225 | 127
15-19-29 | 752 | 667 | 538 | 458 | 377 | 258 | 138 | 752 | 667 | 538 | 458 | 377 | 258 | 138 | 563 | 510 | 421 | 364 | 307 | 214 | 120 | 563 | 510 | 421 | 364 | 307 | 214 | 120
15-20-29 | 699 | 622 | 511 | 434 | 357 | 245 | 132 | 699 | 622 | 511 | 434 | 357 | 245 | 132 | 524 | 476 | 400 | 345 | 290 | 203 | 115 | 524 | 476 | 400 | 345 | 290 | 203 | 115
15-21-29 | 645 | 576 | 476 | 408 | 339 | 232 | 124 | 645 | 576 | 476 | 408 | 339 | 232 | 124 | 483 | 441 | 372 | 324 | 275 | 192 | 108 | 483 | 441 | 372 | 324 | 275 | 192 | 108
15-22-29 | 586 | 526 | 437 | 375 | 312 | 213 | 113 | 586 | 526 | 437 | 375 | 312 | 213 | 113 | 440 | 403 | 342 | 298 | 253 | 176 | 99 | 440 | 403 | 342 | 298 | 253 | 176 | 99
15-23-29 | 523 | 473 | 394 | 338 | 282 | 192 | 102 | 523 | 473 | 394 | 338 | 282 | 192 | 102 | 392 | 362 | 309 | 269 | 229 | 159 | 88 | 392 | 362 | 309 | 269 | 229 | 159 | 88
16-18-29 | 794 | 701 | 564 | 478 | 392 | 268 | 143 | 794 | 701 | 564 | 478 | 392 | 268 | 143 | 595 | 536 | 441 | 380 | 319 | 222 | 125 | 595 | 536 | 441 | 380 | 319 | 222 | 125
16-19-29 | 742 | 657 | 537 | 455 | 372 | 255 | 137 | 742 | 657 | 537 | 455 | 372 | 255 | 137 | 556 | 503 | 420 | 361 | 302 | 211 | 119 | 556 | 503 | 420 | 361 | 302 | 211 | 119
16-20-29 | 689 | 614 | 504 | 428 | 351 | 240 | 129 | 689 | 614 | 504 | 428 | 351 | 240 | 129 | 517 | 470 | 394 | 340 | 285 | 199 | 112 | 517 | 470 | 394 | 340 | 285 | 199 | 112
16-21-29 | 636 | 569 | 468 | 401 | 333 | 228 | 122 | 636 | 569 | 468 | 401 | 333 | 228 | 122 | 477 | 435 | 367 | 319 | 271 | 189 | 107 | 477 | 435 | 367 | 319 | 271 | 189 | 107
16-22-29 | 580 | 522 | 432 | 371 | 310 | 212 | 113 | 580 | 522 | 432 | 371 | 310 | 212 | 113 | 435 | 399 | 338 | 295 | 252 | 176 | 99 | 435 | 399 | 338 | 295 | 252 | 176 | 99
16-23-29 | 519 | 468 | 389 | 335 | 280 | 191 | 102 | 519 | 468 | 389 | 335 | 280 | 191 | 102 | 389 | 358 | 305 | 266 | 227 | 158 | 88 | 389 | 358 | 305 | 266 | 227 | 158 | 88
16-24-29 | 454 | 411 | 346 | 298 | 250 | 171 | 91 | 454 | 411 | 346 | 298 | 250 | 171 | 91 | 340 | 315 | 270 | 237 | 203 | 141 | 79 | 340 | 315 | 270 | 237 | 203 | 141 | 79
17-19-29 | 733 | 648 | 529 | 448 | 366 | 250 | 134 | 733 | 648 | 529 | 448 | 366 | 250 | 134 | 549 | 496 | 414 | 356 | 297 | 207 | 117 | 549 | 496 | 414 | 356 | 297 | 207 | 117
17-20-29 | 680 | 605 | 495 | 421 | 346 | 236 | 126 | 680 | 605 | 495 | 421 | 346 | 236 | 126 | 510 | 463 | 388 | 335 | 281 | 196 | 110 | 510 | 463 | 388 | 335 | 281 | 196 | 110
17-21-29 | 627 | 560 | 461 | 395 | 328 | 225 | 121 | 627 | 560 | 461 | 395 | 328 | 225 | 121 | 470 | 428 | 361 | 314 | 267 | 186 | 105 | 470 | 428 | 361 | 314 | 267 | 186 | 105
17-22-29 | 572 | 513 | 425 | 365 | 305 | 209 | 112 | 572 | 513 | 425 | 365 | 305 | 209 | 112 | 429 | 392 | 332 | 290 | 247 | 173 | 98 | 429 | 392 | 332 | 290 | 247 | 173 | 98
17-23-29 | 512 | 462 | 386 | 332 | 277 | 190 | 102 | 512 | 462 | 386 | 332 | 277 | 190 | 102 | 384 | 354 | 302 | 264 | 225 | 157 | 88 | 384 | 354 | 302 | 264 | 225 | 157 | 88
17-24-29 | 448 | 407 | 341 | 294 | 247 | 169 | 90 | 448 | 407 | 341 | 294 | 247 | 169 | 90 | 336 | 311 | 267 | 234 | 201 | 140 | 78 | 336 | 311 | 267 | 234 | 201 | 140 | 78
18-20-29 | 670 | 595 | 488 | 414 | 340 | 232 | 124 | 670 | 595 | 488 | 414 | 340 | 232 | 124 | 502 | 455 | 382 | 329 | 276 | 192 | 108 | 502 | 455 | 382 | 329 | 276 | 192 | 108
18-21-29 | 616 | 551 | 453 | 388 | 322 | 220 | 118 | 616 | 551 | 453 | 388 | 322 | 220 | 118 | 462 | 421 | 354 | 308 | 262 | 183 | 103 | 462 | 421 | 354 | 308 | 262 | 183 | 103
18-22-29 | 561 | 504 | 417 | 359 | 300 | 205 | 110 | 561 | 504 | 417 | 359 | 300 | 205 | 110 | 421 | 385 | 327 | 285 | 243 | 170 | 96 | 421 | 385 | 327 | 285 | 243 | 170 | 96
18-23-29 | 505 | 456 | 380 | 328 | 275 | 189 | 102 | 505 | 456 | 380 | 328 | 275 | 189 | 102 | 378 | 349 | 297 | 260 | 223 | 156 | 88 | 378 | 349 | 297 | 260 | 223 | 156 | 88
18-24-29 | 442 | 401 | 337 | 291 | 244 | 167 | 90 | 442 | 401 | 337 | 291 | 244 | 167 | 90 | 331 | 307 | 264 | 232 | 199 | 139 | 78 | 331 | 307 | 264 | 232 | 199 | 139 | 78
19-21-29 | 605 | 540 | 444 | 380 | 316 | 216 | 116 | 605 | 540 | 444 | 380 | 316 | 216 | 116 | 454 | 413 | 348 | 303 | 257 | 179 | 101 | 454 | 413 | 348 | 303 | 257 | 179 | 101
19-22-29 | 551 | 493 | 409 | 351 | 293 | 201 | 108 | 551 | 493 | 409 | 351 | 293 | 201 | 108 | 413 | 378 | 320 | 279 | 238 | 166 | 94 | 413 | 378 | 320 | 279 | 238 | 166 | 94
19-23-29 | 495 | 446 | 371 | 320 | 268 | 184 | 100 | 495 | 446 | 371 | 320 | 268 | 184 | 100 | 371 | 341 | 291 | 255 | 218 | 153 | 87 | 371 | 341 | 291 | 255 | 218 | 153 | 87
19-24-29 | 435 | 395 | 331 | 287 | 242 | 166 | 90 | 435 | 395 | 331 | 287 | 242 | 166 | 90 | 326 | 302 | 259 | 228 | 197 | 138 | 78 | 326 | 302 | 259 | 228 | 197 | 138 | 78
20-22-29 | 539 | 483 | 400 | 343 | 286 | 196 | 106 | 539 | 483 | 400 | 343 | 286 | 196 | 106 | 404 | 370 | 313 | 273 | 232 | 162 | 92 | 404 | 370 | 313 | 273 | 232 | 162 | 92
20-23-29 | 483 | 435 | 363 | 313 | 262 | 180 | 97 | 483 | 435 | 363 | 313 | 262 | 180 | 97 | 362 | 333 | 284 | 249 | 213 | 149 | 85 | 362 | 333 | 284 | 249 | 213 | 149 | 85
20-24-29 | 426 | 386 | 324 | 281 | 237 | 163 | 89 | 426 | 386 | 324 | 281 | 237 | 163 | 89 | 319 | 295 | 253 | 223 | 193 | 136 | 78 | 319 | 295 | 253 | 223 | 193 | 136 | 78
4-6-30 | 2494 | 2152 | 1733 | 1484 | 1234 | 864 | 493 | 1432 | 1231 | 988 | 845 | 702 | 491 | 280 | 1870 | 1646 | 1356 | 1179 | 1002 | 716 | 429 | 1074 | 942 | 773 | 672 | 570 | 407 | 243
4-7-30 | 2389 | 2067 | 1667 | 1427 | 1187 | 831 | 474 | 1385 | 1193 | 958 | 819 | 679 | 475 | 270 | 1791 | 1581 | 1305 | 1135 | 965 | 689 | 412 | 1039 | 913 | 750 | 651 | 552 | 394 | 235
4-8-30 | 2284 | 1981 | 1600 | 1370 | 1140 | 797 | 454 | 1340 | 1156 | 927 | 792 | 657 | 459 | 260 | 1712 | 1515 | 1253 | 1090 | 926 | 661 | 396 | 1004 | 884 | 726 | 630 | 534 | 381 | 227
4-9-30 | 2175 | 1892 | 1532 | 1312 | 1091 | 762 | 433 | 1294 | 1118 | 899 | 768 | 636 | 444 | 251 | 1631 | 1447 | 1199 | 1043 | 886 | 632 | 377 | 970 | 855 | 704 | 610 | 516 | 367 | 218
4-10-30 | 2063 | 1799 | 1461 | 1251 | 1040 | 726 | 412 | 1250 | 1080 | 869 | 741 | 613 | 427 | 241 | 1546 | 1377 | 1143 | 994 | 845 | 602 | 359 | 937 | 827 | 680 | 589 | 498 | 354 | 210
4-11-30 | 1946 | 1704 | 1386 | 1187 | 988 | 689 | 390 | 1204 | 1043 | 840 | 716 | 592 | 412 | 231 | 1459 | 1304 | 1085 | 944 | 802 | 571 | 340 | 903 | 798 | 657 | 569 | 480 | 341 | 202
4-12-30 | 1825 | 1602 | 1308 | 1121 | 933 | 650 | 367 | 1159 | 1005 | 810 | 691 | 571 | 396 | 221 | 1368 | 1226 | 1024 | 891 | 758 | 539 | 320 | 869 | 769 | 634 | 549 | 464 | 329 | 193
5-7-30 | 2390 | 2065 | 1664 | 1423 | 1182 | 826 | 470 | 1386 | 1192 | 957 | 817 | 677 | 473 | 268 | 1792 | 1580 | 1302 | 1131 | 960 | 685 | 410 | 1039 | 912 | 749 | 650 | 550 | 392 | 234
5-8-30 | 2282 | 1977 | 1595 | 1364 | 1133 | 792 | 450 | 1340 | 1153 | 926 | 790 | 654 | 457 | 259 | 1711 | 1513 | 1249 | 1085 | 921 | 657 | 392 | 1005 | 883 | 725 | 629 | 532 | 379 | 225
5-9-30 | 2173 | 1887 | 1527 | 1306 | 1084 | 757 | 429 | 1294 | 1116 | 897 | 765 | 633 | 441 | 249 | 1629 | 1444 | 1196 | 1039 | 881 | 628 | 374 | 970 | 854 | 702 | 608 | 514 | 366 | 217
5-10-30 | 2060 | 1795 | 1456 | 1245 | 1034 | 722 | 409 | 1249 | 1079 | 867 | 739 | 610 | 425 | 239 | 1544 | 1373 | 1140 | 990 | 840 | 598 | 356 | 936 | 826 | 679 | 588 | 496 | 352 | 208
5-11-30 | 1942 | 1698 | 1381 | 1182 | 983 | 685 | 387 | 1203 | 1040 | 837 | 714 | 591 | 411 | 230 | 1456 | 1299 | 1081 | 940 | 798 | 568 | 337 | 902 | 796 | 655 | 567 | 479 | 340 | 200
5-12-30 | 1820 | 1597 | 1302 | 1115 | 928 | 647 | 365 | 1159 | 1003 | 808 | 688 | 568 | 395 | 221 | 1364 | 1222 | 1019 | 887 | 754 | 536 | 318 | 868 | 768 | 632 | 547 | 462 | 327 | 192
5-13-30 | 1693 | 1491 | 1218 | 1044 | 869 | 605 | 340 | 1112 | 966 | 778 | 662 | 545 | 378 | 211 | 1269 | 1140 | 953 | 830 | 706 | 501 | 296 | 834 | 738 | 608 | 526 | 443 | 314 | 184
6-8-30 | 2282 | 1975 | 1592 | 1360 | 1128 | 788 | 447 | 1340 | 1153 | 924 | 788 | 652 | 455 | 257 | 1711 | 1511 | 1246 | 1082 | 917 | 653 | 389 | 1005 | 882 | 723 | 627 | 530 | 377 | 224
6-9-30 | 2170 | 1884 | 1521 | 1300 | 1079 | 752 | 425 | 1293 | 1114 | 894 | 762 | 630 | 439 | 247 | 1627 | 1441 | 1191 | 1034 | 877 | 624 | 370 | 970 | 852 | 700 | 606 | 512 | 364 | 215
6-10-30 | 2055 | 1789 | 1449 | 1239 | 1029 | 717 | 404 | 1247 | 1077 | 865 | 737 | 609 | 424 | 238 | 1541 | 1369 | 1135 | 986 | 836 | 594 | 352 | 935 | 824 | 678 | 587 | 495 | 351 | 207
6-11-30 | 1938 | 1692 | 1375 | 1176 | 977 | 681 | 384 | 1201 | 1038 | 836 | 712 | 588 | 409 | 229 | 1453 | 1295 | 1076 | 935 | 793 | 564 | 334 | 901 | 794 | 654 | 566 | 477 | 338 | 199
6-12-30 | 1815 | 1591 | 1296 | 1110 | 923 | 642 | 361 | 1157 | 1002 | 806 | 686 | 566 | 393 | 219 | 1361 | 1217 | 1015 | 883 | 750 | 533 | 315 | 867 | 766 | 631 | 546 | 460 | 326 | 191
6-13-30 | 1688 | 1485 | 1215 | 1040 | 865 | 602 | 338 | 1110 | 963 | 777 | 661 | 544 | 377 | 210 | 1265 | 1136 | 951 | 827 | 703 | 499 | 294 | 832 | 737 | 608 | 525 | 442 | 312 | 182
6-14-30 | 1550 | 1368 | 1123 | 962 | 800 | 556 | 311 | 1062 | 921 | 745 | 634 | 522 | 361 | 199 | 1162 | 1047 | 879 | 765 | 650 | 461 | 271 | 796 | 705 | 583 | 504 | 424 | 299 | 173
7-9-30 | 2169 | 1880 | 1516 | 1295 | 1073 | 747 | 421 | 1292 | 1113 | 892 | 760 | 628 | 437 | 245 | 1626 | 1439 | 1187 | 1030 | 872 | 620 | 367 | 969 | 852 | 698 | 604 | 510 | 362 | 214
7-10-30 | 2052 | 1784 | 1444 | 1234 | 1023 | 712 | 401 | 1245 | 1074 | 862 | 735 | 607 | 422 | 236 | 1538 | 1365 | 1130 | 981 | 831 | 590 | 349 | 933 | 822 | 675 | 584 | 493 | 350 | 206
7-11-30 | 1932 | 1687 | 1368 | 1169 | 970 | 675 | 379 | 1200 | 1037 | 832 | 709 | 585 | 406 | 227 | 1449 | 1290 | 1071 | 930 | 788 | 559 | 330 | 900 | 793 | 652 | 564 | 475 | 337 | 198
7-12-30 | 1810 | 1585 | 1290 | 1104 | 917 | 638 | 358 | 1155 | 998 | 803 | 683 | 563 | 390 | 217 | 1357 | 1213 | 1010 | 878 | 745 | 529 | 312 | 866 | 764 | 629 | 544 | 458 | 324 | 189
7-13-30 | 1682 | 1478 | 1207 | 1033 | 859 | 597 | 335 | 1108 | 961 | 774 | 659 | 543 | 376 | 208 | 1261 | 1131 | 945 | 821 | 697 | 494 | 291 | 831 | 735 | 606 | 524 | 441 | 311 | 181
7-14-30 | 1545 | 1364 | 1118 | 958 | 797 | 554 | 310 | 1061 | 921 | 742 | 631 | 520 | 359 | 198 | 1158 | 1044 | 876 | 762 | 648 | 459 | 270 | 795 | 705 | 581 | 502 | 423 | 298 | 173
7-15-30 | 1399 | 1240 | 1021 | 875 | 728 | 505 | 281 | 1012 | 881 | 709 | 603 | 496 | 342 | 188 | 1049 | 948 | 799 | 696 | 592 | 419 | 245 | 759 | 674 | 555 | 479 | 403 | 284 | 164
8-10-30 | 2050 | 1780 | 1437 | 1227 | 1017 | 707 | 397 | 1244 | 1073 | 860 | 732 | 603 | 419 | 235 | 1537 | 1362 | 1125 | 976 | 826 | 586 | 346 | 933 | 821 | 673 | 582 | 490 | 348 | 205
8-11-30 | 1928 | 1681 | 1362 | 1163 | 964 | 670 | 376 | 1198 | 1035 | 830 | 706 | 582 | 404 | 225 | 1446 | 1286 | 1066 | 925 | 783 | 556 | 328 | 898 | 792 | 650 | 561 | 472 | 334 | 196
8-12-30 | 1803 | 1578 | 1282 | 1096 | 909 | 632 | 355 | 1152 | 996 | 800 | 681 | 562 | 390 | 217 | 1352 | 1207 | 1004 | 871 | 738 | 524 | 309 | 864 | 762 | 627 | 542 | 456 | 323 | 189
8-13-30 | 1675 | 1471 | 1200 | 1027 | 853 | 592 | 331 | 1106 | 958 | 772 | 656 | 539 | 373 | 207 | 1255 | 1125 | 939 | 816 | 693 | 491 | 288 | 828 | 733 | 604 | 521 | 438 | 309 | 180
8-14-30 | 1540 | 1358 | 1112 | 952 | 792 | 550 | 307 | 1059 | 919 | 741 | 630 | 519 | 358 | 197 | 1154 | 1039 | 871 | 758 | 644 | 456 | 268 | 793 | 703 | 580 | 501 | 422 | 297 | 172
8-15-30 | 1395 | 1236 | 1016 | 871 | 725 | 503 | 280 | 1011 | 879 | 709 | 602 | 495 | 342 | 188 | 1046 | 945 | 795 | 692 | 589 | 417 | 244 | 758 | 672 | 555 | 479 | 403 | 283 | 163
8-16-30 | 1240 | 1103 | 912 | 782 | 652 | 451 | 250 | 961 | 836 | 676 | 574 | 471 | 325 | 178 | 930 | 844 | 714 | 622 | 530 | 374 | 217 | 721 | 640 | 529 | 456 | 383 | 269 | 155
9-11-30 | 1925 | 1675 | 1355 | 1156 | 957 | 665 | 372 | 1197 | 1032 | 828 | 704 | 579 | 401 | 223 | 1443 | 1282 | 1060 | 919 | 777 | 551 | 324 | 897 | 790 | 648 | 559 | 470 | 332 | 194
9-12-30 | 1798 | 1572 | 1275 | 1089 | 903 | 627 | 350 | 1150 | 994 | 798 | 678 | 558 | 386 | 214 | 1348 | 1202 | 998 | 866 | 733 | 519 | 305 | 862 | 760 | 625 | 539 | 453 | 320 | 187
9-13-30 | 1667 | 1463 | 1193 | 1020 | 846 | 587 | 328 | 1103 | 956 | 768 | 653 | 538 | 372 | 206 | 1250 | 1119 | 934 | 811 | 688 | 487 | 286 | 827 | 731 | 601 | 519 | 437 | 308 | 179
9-14-30 | 1533 | 1351 | 1105 | 946 | 786 | 545 | 304 | 1057 | 917 | 739 | 628 | 516 | 357 | 197 | 1149 | 1033 | 865 | 752 | 638 | 452 | 265 | 792 | 701 | 578 | 499 | 419 | 295 | 171
9-15-30 | 1390 | 1231 | 1013 | 867 | 721 | 500 | 278 | 1009 | 878 | 707 | 601 | 494 | 340 | 186 | 1042 | 942 | 793 | 690 | 586 | 414 | 242 | 757 | 672 | 554 | 478 | 402 | 282 | 162
9-16-30 | 1235 | 1098 | 907 | 778 | 648 | 449 | 250 | 960 | 835 | 674 | 573 | 471 | 325 | 178 | 926 | 840 | 710 | 619 | 527 | 372 | 217 | 720 | 639 | 528 | 456 | 383 | 269 | 155
9-17-30 | 1079 | 957 | 793 | 681 | 569 | 393 | 216 | 916 | 792 | 641 | 544 | 447 | 308 | 168 | 809 | 732 | 621 | 542 | 462 | 325 | 188 | 687 | 606 | 502 | 433 | 363 | 255 | 146
10-12-30 | 1794 | 1565 | 1268 | 1082 | 895 | 621 | 346 | 1148 | 992 | 795 | 675 | 555 | 384 | 213 | 1345 | 1197 | 993 | 860 | 727 | 515 | 302 | 861 | 758 | 622 | 537 | 451 | 319 | 186
10-13-30 | 1661 | 1455 | 1184 | 1012 | 839 | 582 | 324 | 1100 | 953 | 765 | 651 | 536 | 370 | 204 | 1245 | 1114 | 927 | 804 | 681 | 482 | 282 | 825 | 729 | 599 | 517 | 435 | 307 | 178
10-14-30 | 1525 | 1342 | 1098 | 939 | 779 | 540 | 300 | 1054 | 914 | 736 | 625 | 514 | 354 | 194 | 1143 | 1027 | 859 | 746 | 632 | 447 | 262 | 790 | 699 | 576 | 497 | 417 | 294 | 170
10-15-30 | 1382 | 1223 | 1004 | 860 | 716 | 496 | 275 | 1007 | 875 | 706 | 600 | 493 | 339 | 185 | 1036 | 936 | 786 | 684 | 581 | 411 | 240 | 755 | 670 | 553 | 477 | 400 | 281 | 162
10-16-30 | 1230 | 1093 | 903 | 774 | 644 | 446 | 247 | 959 | 834 | 674 | 572 | 470 | 323 | 175 | 922 | 836 | 707 | 616 | 524 | 370 | 215 | 719 | 638 | 528 | 455 | 382 | 268 | 153
10-17-30 | 1075 | 952 | 790 | 678 | 565 | 390 | 215 | 915 | 791 | 639 | 543 | 446 | 307 | 167 | 806 | 728 | 618 | 539 | 459 | 323 | 187 | 686 | 605 | 500 | 431 | 362 | 254 | 145
10-18-30 | 901 | 800 | 667 | 574 | 480 | 330 | 180 | 901 | 736 | 605 | 513 | 421 | 289 | 156 | 676 | 612 | 522 | 456 | 390 | 274 | 157 | 676 | 563 | 473 | 408 | 342 | 239 | 136
11-13-30 | 1655 | 1447 | 1176 | 1003 | 830 | 575 | 319 | 1099 | 950 | 762 | 647 | 532 | 367 | 202 | 1240 | 1107 | 920 | 797 | 674 | 476 | 278 | 824 | 727 | 596 | 514 | 432 | 304 | 176
11-14-30 | 1517 | 1333 | 1088 | 930 | 771 | 534 | 296 | 1052 | 910 | 733 | 622 | 511 | 352 | 193 | 1137 | 1020 | 851 | 739 | 626 | 442 | 258 | 788 | 697 | 573 | 494 | 415 | 292 | 168
11-15-30 | 1374 | 1213 | 996 | 852 | 708 | 490 | 272 | 1005 | 871 | 703 | 597 | 490 | 338 | 185 | 1030 | 928 | 779 | 677 | 575 | 406 | 237 | 753 | 667 | 549 | 474 | 398 | 280 | 161
11-16-30 | 1225 | 1087 | 897 | 768 | 639 | 443 | 246 | 957 | 832 | 672 | 571 | 469 | 323 | 176 | 918 | 832 | 702 | 611 | 519 | 367 | 214 | 717 | 637 | 526 | 454 | 381 | 267 | 153
11-17-30 | 1070 | 947 | 785 | 674 | 562 | 389 | 215 | 913 | 789 | 638 | 542 | 445 | 306 | 167 | 802 | 725 | 614 | 535 | 456 | 322 | 187 | 684 | 604 | 499 | 430 | 361 | 253 | 145
11-18-30 | 894 | 787 | 662 | 569 | 476 | 328 | 179 | 894 | 729 | 604 | 512 | 420 | 288 | 156 | 670 | 602 | 518 | 453 | 387 | 272 | 156 | 670 | 558 | 472 | 407 | 341 | 239 | 136
11-19-30 | 843 | 740 | 600 | 510 | 420 | 289 | 157 | 843 | 740 | 600 | 510 | 420 | 289 | 157 | 632 | 566 | 469 | 405 | 341 | 239 | 137 | 632 | 566 | 469 | 405 | 341 | 239 | 137
12-14-30 | 1510 | 1324 | 1078 | 920 | 762 | 527 | 291 | 1049 | 908 | 729 | 619 | 509 | 350 | 191 | 1132 | 1013 | 844 | 732 | 619 | 437 | 254 | 786 | 695 | 571 | 492 | 413 | 290 | 167
12-15-30 | 1364 | 1203 | 986 | 843 | 699 | 483 | 267 | 1002 | 868 | 700 | 594 | 487 | 335 | 183 | 1023 | 921 | 772 | 670 | 568 | 401 | 233 | 751 | 665 | 548 | 472 | 396 | 278 | 160
12-16-30 | 1215 | 1077 | 888 | 761 | 633 | 438 | 242 | 953 | 829 | 668 | 567 | 466 | 321 | 175 | 910 | 824 | 695 | 605 | 514 | 363 | 211 | 714 | 634 | 523 | 451 | 379 | 266 | 152
12-17-30 | 1064 | 940 | 779 | 669 | 558 | 385 | 212 | 912 | 787 | 637 | 541 | 444 | 305 | 165 | 797 | 719 | 610 | 532 | 453 | 319 | 185 | 683 | 602 | 498 | 429 | 360 | 252 | 144
12-18-30 | 886 | 790 | 658 | 566 | 473 | 326 | 178 | 886 | 744 | 601 | 511 | 420 | 288 | 156 | 664 | 604 | 515 | 450 | 384 | 270 | 155 | 664 | 569 | 470 | 406 | 341 | 238 | 135
12-19-30 | 835 | 732 | 595 | 506 | 416 | 285 | 154 | 835 | 732 | 595 | 506 | 416 | 285 | 154 | 626 | 560 | 466 | 402 | 338 | 236 | 134 | 626 | 560 | 466 | 402 | 338 | 236 | 134
12-20-30 | 784 | 696 | 562 | 479 | 395 | 271 | 146 | 784 | 696 | 562 | 479 | 395 | 271 | 146 | 588 | 533 | 440 | 381 | 321 | 224 | 127 | 588 | 533 | 440 | 381 | 321 | 224 | 127
13-15-30 | 1356 | 1193 | 976 | 834 | 691 | 477 | 263 | 999 | 866 | 696 | 590 | 484 | 333 | 181 | 1017 | 913 | 764 | 663 | 561 | 395 | 229 | 749 | 663 | 545 | 469 | 393 | 276 | 158
13-16-30 | 1204 | 1067 | 877 | 751 | 624 | 431 | 238 | 951 | 825 | 665 | 565 | 464 | 319 | 173 | 903 | 816 | 687 | 597 | 507 | 357 | 207 | 713 | 631 | 521 | 449 | 377 | 264 | 151
13-17-30 | 1055 | 933 | 773 | 663 | 553 | 382 | 211 | 909 | 785 | 634 | 539 | 443 | 304 | 164 | 791 | 714 | 605 | 527 | 449 | 316 | 183 | 681 | 601 | 496 | 428 | 359 | 251 | 142
13-18-30 | 879 | 783 | 652 | 561 | 469 | 323 | 177 | 879 | 742 | 600 | 510 | 419 | 287 | 155 | 659 | 599 | 511 | 446 | 381 | 268 | 154 | 659 | 568 | 470 | 405 | 340 | 238 | 135
13-19-30 | 828 | 732 | 589 | 501 | 413 | 283 | 152 | 828 | 732 | 589 | 501 | 413 | 283 | 152 | 621 | 560 | 461 | 398 | 335 | 234 | 133 | 621 | 560 | 461 | 398 | 335 | 234 | 133
13-20-30 | 777 | 690 | 557 | 474 | 391 | 269 | 146 | 777 | 690 | 557 | 474 | 391 | 269 | 146 | 582 | 528 | 436 | 377 | 318 | 223 | 127 | 582 | 528 | 436 | 377 | 318 | 223 | 127
13-21-30 | 722 | 644 | 528 | 450 | 372 | 254 | 135 | 722 | 644 | 528 | 450 | 372 | 254 | 135 | 541 | 492 | 413 | 358 | 302 | 210 | 117 | 541 | 492 | 413 | 358 | 302 | 210 | 117
14-16-30 | 1194 | 1056 | 867 | 741 | 614 | 424 | 233 | 947 | 822 | 662 | 562 | 461 | 316 | 171 | 895 | 808 | 678 | 589 | 499 | 351 | 203 | 710 | 629 | 518 | 447 | 375 | 262 | 149
14-17-30 | 1044 | 921 | 762 | 653 | 544 | 375 | 206 | 906 | 782 | 632 | 536 | 440 | 302 | 163 | 783 | 705 | 596 | 519 | 442 | 311 | 180 | 680 | 599 | 494 | 426 | 357 | 250 | 142
14-18-30 | 872 | 776 | 646 | 555 | 464 | 320 | 176 | 851 | 740 | 599 | 509 | 418 | 286 | 153 | 653 | 594 | 506 | 442 | 377 | 265 | 153 | 637 | 566 | 469 | 404 | 339 | 236 | 133
14-19-30 | 819 | 725 | 583 | 495 | 407 | 279 | 150 | 819 | 725 | 583 | 495 | 407 | 279 | 150 | 614 | 554 | 456 | 394 | 331 | 231 | 130 | 614 | 554 | 456 | 394 | 331 | 231 | 130
14-20-30 | 768 | 682 | 551 | 469 | 387 | 266 | 144 | 768 | 682 | 551 | 469 | 387 | 266 | 144 | 576 | 522 | 432 | 374 | 315 | 220 | 125 | 576 | 522 | 432 | 374 | 315 | 220 | 125
14-21-30 | 715 | 638 | 523 | 445 | 366 | 251 | 135 | 715 | 638 | 523 | 445 | 366 | 251 | 135 | 536 | 488 | 410 | 354 | 297 | 207 | 117 | 536 | 488 | 410 | 354 | 297 | 207 | 117
14-22-30 | 658 | 589 | 485 | 414 | 343 | 233 | 123 | 658 | 589 | 485 | 414 | 343 | 233 | 123 | 493 | 451 | 379 | 329 | 279 | 193 | 107 | 493 | 451 | 379 | 329 | 279 | 193 | 107
15-17-30 | 1031 | 908 | 749 | 641 | 533 | 367 | 201 | 902 | 777 | 628 | 532 | 436 | 299 | 161 | 773 | 695 | 586 | 510 | 433 | 304 | 175 | 676 | 595 | 492 | 424 | 355 | 248 | 140
15-18-30 | 863 | 767 | 638 | 548 | 458 | 316 | 173 | 849 | 737 | 597 | 507 | 417 | 285 | 152 | 647 | 587 | 499 | 436 | 372 | 262 | 151 | 637 | 564 | 467 | 403 | 338 | 236 | 133
15-19-30 | 811 | 717 | 576 | 489 | 402 | 275 | 148 | 811 | 717 | 576 | 489 | 402 | 275 | 148 | 608 | 549 | 451 | 389 | 327 | 228 | 129 | 608 | 549 | 451 | 389 | 327 | 228 | 129
15-20-30 | 760 | 675 | 545 | 464 | 382 | 262 | 141 | 760 | 675 | 545 | 464 | 382 | 262 | 141 | 570 | 516 | 427 | 369 | 311 | 217 | 122 | 570 | 516 | 427 | 369 | 311 | 217 | 122
15-21-30 | 707 | 630 | 517 | 439 | 361 | 248 | 134 | 707 | 630 | 517 | 439 | 361 | 248 | 134 | 530 | 482 | 405 | 349 | 293 | 205 | 117 | 530 | 482 | 405 | 349 | 293 | 205 | 117
15-22-30 | 653 | 585 | 482 | 412 | 342 | 233 | 124 | 653 | 585 | 482 | 412 | 342 | 233 | 124 | 489 | 447 | 377 | 328 | 278 | 193 | 108 | 489 | 447 | 377 | 328 | 278 | 193 | 108
15-23-30 | 592 | 532 | 441 | 377 | 313 | 213 | 112 | 592 | 532 | 441 | 377 | 313 | 213 | 112 | 444 | 407 | 345 | 300 | 255 | 177 | 98 | 444 | 407 | 345 | 300 | 255 | 177 | 98
16-18-30 | 854 | 759 | 624 | 535 | 446 | 308 | 169 | 854 | 736 | 592 | 502 | 412 | 282 | 152 | 640 | 580 | 489 | 426 | 363 | 255 | 147 | 640 | 563 | 464 | 400 | 335 | 234 | 132
16-19-30 | 803 | 709 | 569 | 483 | 397 | 272 | 146 | 803 | 709 | 569 | 483 | 397 | 272 | 146 | 602 | 542 | 446 | 385 | 323 | 225 | 127 | 602 | 542 | 446 | 385 | 323 | 225 | 127
16-20-30 | 750 | 666 | 538 | 458 | 377 | 258 | 138 | 750 | 666 | 538 | 458 | 377 | 258 | 138 | 562 | 509 | 421 | 364 | 307 | 214 | 120 | 562 | 509 | 421 | 364 | 307 | 214 | 120
16-21-30 | 699 | 622 | 510 | 433 | 356 | 244 | 132 | 699 | 622 | 510 | 433 | 356 | 244 | 132 | 524 | 476 | 399 | 344 | 289 | 202 | 115 | 524 | 476 | 399 | 344 | 289 | 202 | 115
16-22-30 | 645 | 576 | 476 | 408 | 339 | 232 | 124 | 645 | 576 | 476 | 408 | 339 | 232 | 124 | 483 | 441 | 372 | 324 | 275 | 192 | 108 | 483 | 441 | 372 | 324 | 275 | 192 | 108
16-23-30 | 587 | 527 | 437 | 374 | 311 | 212 | 112 | 587 | 527 | 437 | 374 | 311 | 212 | 112 | 440 | 404 | 342 | 298 | 253 | 176 | 98 | 440 | 404 | 342 | 298 | 253 | 176 | 98
16-24-30 | 525 | 474 | 394 | 338 | 282 | 192 | 102 | 525 | 474 | 394 | 338 | 282 | 192 | 102 | 393 | 363 | 309 | 269 | 229 | 159 | 88 | 393 | 363 | 309 | 269 | 229 | 159 | 88
17-19-30 | 793 | 700 | 562 | 477 | 391 | 267 | 143 | 793 | 700 | 562 | 477 | 391 | 267 | 143 | 595 | 535 | 440 | 379 | 318 | 222 | 125 | 595 | 535 | 440 | 379 | 318 | 222 | 125
17-20-30 | 741 | 657 | 537 | 454 | 371 | 254 | 136 | 741 | 657 | 537 | 454 | 371 | 254 | 136 | 555 | 503 | 420 | 361 | 301 | 210 | 118 | 555 | 503 | 420 | 361 | 301 | 210 | 118
17-21-30 | 689 | 613 | 503 | 427 | 351 | 241 | 131 | 689 | 613 | 503 | 427 | 351 | 241 | 131 | 517 | 469 | 393 | 339 | 285 | 200 | 114 | 517 | 469 | 393 | 339 | 285 | 200 | 114
17-22-30 | 636 | 569 | 468 | 401 | 333 | 228 | 122 | 636 | 569 | 468 | 401 | 333 | 228 | 122 | 477 | 435 | 367 | 319 | 271 | 189 | 107 | 477 | 435 | 367 | 319 | 271 | 189 | 107
17-23-30 | 581 | 522 | 432 | 371 | 310 | 211 | 112 | 581 | 522 | 432 | 371 | 310 | 211 | 112 | 436 | 399 | 338 | 295 | 252 | 175 | 98 | 436 | 399 | 338 | 295 | 252 | 175 | 98
17-24-30 | 519 | 468 | 390 | 335 | 280 | 191 | 102 | 519 | 468 | 390 | 335 | 280 | 191 | 102 | 389 | 358 | 306 | 267 | 227 | 158 | 88 | 389 | 358 | 306 | 267 | 227 | 158 | 88
17-25-30 | 455 | 411 | 346 | 298 | 250 | 170 | 90 | 455 | 411 | 346 | 298 | 250 | 170 | 90 | 341 | 315 | 270 | 237 | 203 | 141 | 78 | 341 | 315 | 270 | 237 | 203 | 141 | 78
18-20-30 | 731 | 647 | 528 | 447 | 366 | 250 | 133 | 731 | 647 | 528 | 447 | 366 | 250 | 133 | 548 | 495 | 413 | 355 | 297 | 207 | 116 | 548 | 495 | 413 | 355 | 297 | 207 | 116
18-21-30 | 680 | 604 | 495 | 420 | 345 | 236 | 126 | 680 | 604 | 495 | 420 | 345 | 236 | 126 | 510 | 462 | 388 | 334 | 280 | 195 | 109 | 510 | 462 | 388 | 334 | 280 | 195 | 109
18-22-30 | 625 | 560 | 461 | 395 | 328 | 224 | 120 | 625 | 560 | 461 | 395 | 328 | 224 | 120 | 469 | 428 | 361 | 314 | 267 | 186 | 104 | 469 | 428 | 361 | 314 | 267 | 186 | 104
18-23-30 | 572 | 513 | 425 | 365 | 305 | 209 | 112 | 572 | 513 | 425 | 365 | 305 | 209 | 112 | 429 | 392 | 332 | 290 | 247 | 173 | 98 | 429 | 392 | 332 | 290 | 247 | 173 | 98
18-24-30 | 513 | 462 | 386 | 332 | 277 | 190 | 102 | 513 | 462 | 386 | 332 | 277 | 190 | 102 | 385 | 354 | 302 | 264 | 225 | 157 | 88 | 385 | 354 | 302 | 264 | 225 | 157 | 88
18-25-30 | 450 | 407 | 342 | 295 | 247 | 169 | 90 | 450 | 407 | 342 | 295 | 247 | 169 | 90 | 337 | 311 | 268 | 235 | 201 | 140 | 78 | 337 | 311 | 268 | 235 | 201 | 140 | 78
19-21-30 | 669 | 595 | 487 | 414 | 340 | 232 | 123 | 669 | 595 | 487 | 414 | 340 | 232 | 123 | 501 | 455 | 381 | 329 | 276 | 192 | 107 | 501 | 455 | 381 | 329 | 276 | 192 | 107
19-22-30 | 616 | 550 | 453 | 388 | 322 | 220 | 118 | 616 | 550 | 453 | 388 | 322 | 220 | 118 | 462 | 420 | 354 | 308 | 262 | 183 | 103 | 462 | 420 | 354 | 308 | 262 | 183 | 103
19-23-30 | 561 | 504 | 417 | 358 | 298 | 204 | 110 | 561 | 504 | 417 | 358 | 298 | 204 | 110 | 421 | 385 | 327 | 285 | 242 | 169 | 96 | 421 | 385 | 327 | 285 | 242 | 169 | 96
19-24-30 | 506 | 456 | 380 | 328 | 275 | 189 | 102 | 506 | 456 | 380 | 328 | 275 | 189 | 102 | 379 | 349 | 297 | 260 | 223 | 156 | 88 | 379 | 349 | 297 | 260 | 223 | 156 | 88
19-25-30 | 443 | 401 | 337 | 291 | 244 | 167 | 90 | 443 | 401 | 337 | 291 | 244 | 167 | 90 | 332 | 307 | 264 | 232 | 199 | 139 | 78 | 332 | 307 | 264 | 232 | 199 | 139 | 78
20-22-30 | 605 | 539 | 444 | 380 | 316 | 216 | 116 | 605 | 539 | 444 | 380 | 316 | 216 | 116 | 454 | 412 | 348 | 303 | 257 | 179 | 101 | 454 | 412 | 348 | 303 | 257 | 179 | 101
20-23-30 | 550 | 493 | 409 | 351 | 292 | 200 | 107 | 550 | 493 | 409 | 351 | 292 | 200 | 107 | 412 | 378 | 320 | 279 | 237 | 166 | 94 | 412 | 378 | 320 | 279 | 237 | 166 | 94
20-24-30 | 495 | 446 | 371 | 320 | 268 | 184 | 100 | 495 | 446 | 371 | 320 | 268 | 184 | 100 | 371 | 341 | 291 | 255 | 218 | 153 | 87 | 371 | 341 | 291 | 255 | 218 | 153 | 87
20-25-30 | 435 | 395 | 331 | 286 | 241 | 165 | 89 | 435 | 395 | 331 | 286 | 241 | 165 | 89 | 326 | 302 | 259 | 228 | 196 | 137 | 78 | 326 | 302 | 259 | 228 | 196 | 137 | 78
18-23-26 | 296 | 265 | 230 | 203 | 165 | 110 | 52 | 296 | 265 | 230 | 203 | 165 | 110 | 52 | 220 | 203 | 181 | 160 | 139 | 91 | 44 | 220 | 203 | 181 | 160 | 139 | 91 | 44
18-23-27 | 365 | 330 | 282 | 247 | 204 | 142 | 69 | 365 | 330 | 282 | 247 | 204 | 142 | 69 | 277 | 255 | 223 | 196 | 172 | 117 | 60 | 277 | 255 | 223 | 196 | 172 | 117 | 60
16-21-25 | 358 | 321 | 277 | 237 | 199 | 135 | 68 | 358 | 321 | 277 | 237 | 199 | 135 | 68 | 278 | 255 | 224 | 198 | 170 | 115 | 68 | 278 | 255 | 224 | 198 | 170 | 115 | 68
16-21-24 | 281 | 251 | 222 | 183 | 140 | 82 | 60 | 281 | 251 | 222 | 183 | 140 | 82 | 60 | 238 | 220 | 194 | 168 | 140 | 84 | 48 | 238 | 220 | 194 | 168 | 140 | 84 | 48
16-19-23 | 350 | 310 | 265 | 230 | 185 | 125 | 62 | 350 | 310 | 265 | 230 | 185 | 125 | 62 | 262 | 237 | 208 | 183 | 150 | 104 | 54 | 262 | 237 | 208 | 183 | 150 | 104 | 54
16-19-22 | 260 | 230 | 195 | 160 | 120 | 70 | 25 | 260 | 230 | 195 | 160 | 120 | 70 | 25 | 195 | 176 | 153 | 127 | 97 | 58 | 22 | 195 | 176 | 153 | 127 | 97 | 58 | 22
17-20-24 | 340 | 305 | 260 | 220 | 181 | 122 | 65 | 340 | 305 | 260 | 220 | 181 | 122 | 65 | 254 | 233 | 204 | 175 | 146 | 101 | 57 | 254 | 233 | 204 | 175 | 146 | 101 | 57
17-20-23 | 255 | 225 | 185 | 150 | 115 | 70 | 33 | 255 | 225 | 185 | 150 | 115 | 70 | 33 | 191 | 172 | 145 | 119 | 93 | 58 | 29 | 191 | 172 | 145 | 119 | 93 | 58 | 29
17-20-22 | 168 | 140 | 110 | 80 | 50 | 25 | 7 | 168 | 140 | 110 | 80 | 50 | 25 | 7 | 125 | 107 | 86 | 63 | 40 | 20 | 6 | 125 | 107 | 86 | 63 | 40 | 20 | 6
18-21-24 | 251 | 228 | 202 | 178 | 145 | 95 | 45 | 251 | 228 | 202 | 178 | 145 | 95 | 45 | 188 | 175 | 158 | 142 | 117 | 78 | 39 | 188 | 175 | 158 | 142 | 117 | 78 | 39
18-21-25 | 340 | 309 | 272 | 236 | 194 | 136 | 71 | 340 | 309 | 272 | 236 | 194 | 136 | 71 | 255 | 237 | 213 | 188 | 157 | 112 | 61 | 255 | 237 | 213 | 188 | 157 | 112 | 61
20-22-26 | 311 | 276 | 235 | 199 | 158 | 110 | 59 | 311 | 276 | 235 | 199 | 158 | 110 | 59 | 233 | 211 | 184 | 158 | 128 | 91 | 51 | 233 | 211 | 184 | 158 | 128 | 91 | 51
20-22-25 | 185 | 161 | 133 | 111 | 80 | 52 | 25 | 185 | 161 | 133 | 111 | 80 | 52 | 25 | 139 | 123 | 104 | 88 | 65 | 43 | 22 | 139 | 123 | 104 | 88 | 65 | 43 | 22
19-22-26 | 344 | 311 | 260 | 229 | 195 | 137 | 76 | 344 | 311 | 260 | 229 | 195 | 137 | 76 | 255 | 238 | 206 | 182 | 155 | 112 | 63 | 255 | 238 | 206 | 182 | 155 | 112 | 63
15-19-23 | 354 | 325 | 277 | 240 | 203 | 140 | 77 | 354 | 325 | 277 | 240 | 203 | 140 | 77 | 270 | 251 | 217 | 192 | 166 | 117 | 68 | 270 | 251 | 217 | 192 | 166 | 117 | 68
16-20-24 | 354 | 323 | 275 | 238 | 202 | 139 | 77 | 354 | 323 | 275 | 238 | 202 | 139 | 77 | 262 | 244 | 213 | 190 | 165 | 116 | 67 | 262 | 244 | 213 | 190 | 165 | 116 | 67
rot= extrapoliert Allco

## BASE-HEIZ (hidden)
Leistungen ALLCO COLD 288-125-T2 pro Ventilator
| QK100 | QK80 | QK60 | QK50 | QK40 | QK30 | QK20
DT50 | 3864 | 3571 | 3048 | 2681 | 2314 | 1725 | 1135
Leistungen ALLCO COLD 288-125-T4 pro Ventilator
| QK100 | QK80 | QK60 | QK50 | QK40 | QK30 | QK20
DT50 | 2154 | 2035 | 1807 | 1643 | 1478 | 1167 | 856

## TOOLS FAN
| Sprache | 2 | Deutsch | 2
|  |  | Français | 3
|  |  | English | 4
| DT Heizen | 25 | 10
| Temp. Kühlen | 50-40-20 | -10
|  |  |  | Wanne | [5 empty] | Element
Modell | Breite | Höhe | Leiter | Länge 1 | Länge 2 | Länge 3 | Länge 4 | Länge 5 | Länge 6 | Länge 1 | Länge 2 | Länge 3 | Länge 4 | Länge 5 | Länge 6 | TXT
FAN 192-090 | 192 | 90 | 2 | 950 | 1300 | 1750 | 2100 | 2550 | 2900 | 640 | 960 | 1440 | 1760 | 2250 | 2570 | 22
FAN 224-090 | 224 | 90 | 2 | 950 | 1300 | 1750 | 2100 | 2550 | 2900 | 640 | 960 | 1440 | 1760 | 2250 | 2570 | 22
FAN 272-090 | 272 | 90 | 2 | 950 | 1300 | 1750 | 2100 | 2550 | 2900 | 640 | 960 | 1440 | 1760 | 2250 | 2570 | 22
FAN 176-109 | 176 | 109 | 2 | 950 | 1300 | 1750 | 2100 | 2550 | 2900 | 640 | 960 | 1440 | 1760 | 2250 | 2570 | 19
FAN 224-109 | 224 | 109 | 2 | 950 | 1300 | 1750 | 2100 | 2550 | 2900 | 640 | 960 | 1440 | 1760 | 2250 | 2570 | 19
FAN 272-109 | 272 | 109 | 2 | 950 | 1300 | 1750 | 2100 | 2550 | 2900 | 640 | 960 | 1440 | 1760 | 2250 | 2570 | 19
FAN 256-125 | 256 | 125 | 2 | 950 | 1300 | 1750 | 2100 | 2550 | 2900 | 640 | 960 | 1440 | 1760 | 2250 | 2570 | 21
FAN 304-125 | 304 | 125 | 2 | 950 | 1300 | 1750 | 2100 | 2550 | 2900 | 640 | 960 | 1440 | 1760 | 2250 | 2570 | 21
Sprache | Deutsch | [11 empty] | Vorlauftemperatur [°C] |  | 50
Modell | FAN 224-109 | [11 empty] | Rücklauftemperatur [°C] |  | 40
[13 empty] | Raumtemperatur [°C] |  | 20
[9 empty] | Breite Bodenkonvektor | [5 empty] | 224
v10.2022 | [8 empty] | Höhe Bodenkonvektor | [5 empty] | 109
Heizleistung [W]
FAN 224-109 |  |  | Leistungsprozent
Wanne Bk [mm] | Element He [mm] |  | 20% | ṁ (*) | 30% | ṁ (*) | 40% | ṁ (*) | 50% | ṁ (*) | 60% | ṁ (*) | 80% | ṁ (*) | 100% | ṁ (*) | QVw / M
950 | 640 | Q [W] | 99 | 9 | 198 | 17 | 241 | 21 | 288 | 25 | 311 | 27 | 370 | 32 | 422 | 36 | 1/1
1300 | 960 | Q [W] | 197 | 17 | 395 | 34 | 482 | 42 | 575 | 50 | 622 | 54 | 739 | 64 | 843 | 73 | 2/1
1750 | 1440 | Q [W] | 296 | 25 | 593 | 51 | 723 | 62 | 863 | 74 | 933 | 80 | 1109 | 96 | 1265 | 109 | 3/2
2100 | 1760 | Q [W] | 394 | 34 | 790 | 68 | 964 | 83 | 1150 | 99 | 1244 | 107 | 1478 | 127 | 1686 | 145 | 4/2
2550 | 2250 | Q [W] | 493 | 42 | 988 | 85 | 1205 | 104 | 1438 | 124 | 1555 | 134 | 1848 | 159 | 2108 | 182 | 5/3
2900 | 2570 | Q [W] | 591 | 51 | 1185 | 102 | 1446 | 125 | 1725 | 149 | 1866 | 161 | 2217 | 191 | 2529 | 218 | 6/3
Wärmeleistungen in Anlehnung an EN 442-2
Angabe in Watt pro Bodenkonvektor-Länge Bk [mm]
Leistungsdaten mit Abdeckung, Rollrost Typ 941-17-B (f.Q. 70%) | [16 empty] | Querstromgebläse EC45 24VDC
Bei abweichenden Abdeckungen, ist mit einer Leistungsminderung zu rechnen | [16 empty] | M: Anzahl Motoren
Sonderkonstruktion unterliegen nicht jener Leistungstabelle | [16 empty] | QVw: Anzahl Ventilatoren-Walzen
(*) Minimale Wassermassenströme von ca. 20 kg/h sollen eingehalten werden | [16 empty] | ṁ: Wassermassenstrom [kg/h]
(*) Massenstrom rechnerisch ermittelt, allfäliger Projektabgleich machen

## BASE-FAN90-EC40-5 (hidden)
| CVQ176-1 | CVQ176-2 | CVQ176-3 | CVQ224-1 | CVQ224-2 | CVQ224-3 | CVQ272-1 | CVQ272-2 | CVQ272-3 | Element
Venti | 327 | 451 | 579 | 524 | 759 | 988 | 621 | 880 | 1162 | 5.5
/ml frei K | 0.139 | 0.139 | 0.139 | 0.196 | 0.196 | 0.196 | 0.294 | 0.294 | 0.294 | 5.5
modifié | 2020-09-17 | 2020-09-17 | 2020-09-17 | 2020-09-17 | 2020-09-17 | 2020-09-17 | 2020-09-17 | 2020-09-17 | 2020-09-17

## TXT (hidden)
| D | F
1 | Wanne Bk [mm] | Caniveau Bk [mm]
2 | Element He [mm] | Elément He [mm]
3 | 2 Walzen [Vn] | 2 turbines [Vn]
4 | 3 Walzen [Vn] | 3 turbines [Vn]
5 | 4 Walzen [Vn] | 4 turbines [Vn]
6 | 5 Walzen [Vn] | 5 turbines [Vn]
7 | 6 Walzen [Vn] | 6 turbines [Vn]
8 | Anzahl Walzen | Nb ventilateurs
9 | Modell | Modèle
10 | Heizmedium | Medium de chauffage
11 | Raumtemperatur | Température ambiante
12 | Ventilator | Ventilateur
13 | Leistungen [W] | Puissances [W]
14 | Leistungsprozent | Régime
15 | Angabe in Watt pro Bodenkonvektor-Länge Bk [mm] | Indication en Watt par longueur de caniveau Bk [mm]
16 | Wärmeleistungen in Anlehnung an EN 442-2 | Puissances en adossement à la norme EN 442-2
17 | Breite B [mm] | Largeur B [mm!
18 | Höhe [mm] | Hauteur [mm]
19 | Querstromgebläse EC45 24VDC | Ventilateur tangentiel EC45 24VDC
20 | Bei Auslagerung der Steuerung (Black-Box) kann die minimale Wanne-Länge Bk um 200 mm gekürzt werden | La longueur minimale Bk peut être réduite de 200 mm si le boîtier de régulation (Black-Box) n'est pas placé dans le caniveau
21 | Querstromgebläse EC65 | Ventilateur tangentiel EC65
22 | Querstromgebläse EC40 | Ventilateur tangentiel EC40
23 | Kühlmedium | Medium de Rafraîchissement
24 | Trockene Kühlung - 2-Leiter-System | Rafraîchissement à effet de condensation réduit; Système 2-tubes
25 | Trockene Kühlung - 4-Leiter-System | Rafraîchissement à effet de condensation réduit; Système 4-tubes
26 | Nasse Kühlung mit Ablaufwanne für Kondenswasser - 2-Leiter-System | Rafraîchissement avec bac à condensats; Système 2-tubes
27 | Leistungen bei DT 10K in Anlehnung an DIN EN 14518 | Puissances en DT 10K en connexité avec la norme DIN EN 14518
28 | Nasse Kühlung mit Ablaufwanne für Kondenswasser - 4-Leiter-System | Rafraîchissement avec bac à condensats; Système 4-tubes
29 | Minimale Wassermassenströme von ca. 20 kg/h sollen eingehalten werden | Respecter un débit d'eau minimum de 20kg/h
30 | Stufe | Vitesse
31 | Gesamtlänge Bodenkonvektor | Longueur caniveau de sol
32 | Breite Bodenkonvektor | Largeur caniveau de sol
33 | Höhe Bodenkonvektor | Hauteur caniveau de sol
34 | Motor | Moteur de ventilateur
35 | Bodenkonvektor Modell FAN-109 | Convecteur de sol modèle FAN-109
36 | Angabe in Watt pro Bodenkonvektor-Länge L [mm] | Indication en Watt par longueur de caniveau Bk [mm]
37 | mit 3-stufigen Querstromventilatoren AC45 230V / 50Hz | avec ventilateurs tangentiels AC45 230V / 50Hz
38 | mit stufenloser Querstromventilatoren EC45 24V | avec ventilateurs tangentiels EC45 24V à régulation continue
39 | Die Zwischenlängen werden durch Leerstücke angepasst. | Les longueurs intermédiaires sont réalisées en rallonge de caniveau vide.
40 | Erweiterung des Bodenkanals um ein Regulierungsmodul zu integrieren | Rallonge de caniveau destinée à l'intégration d'un module de régulation
41 | Bodenkonvektor Modell FAN-090 | Convecteur de sol modèle FAN-090
42 | mit stufenloser Querstromventilatoren EC40 24V | avec ventilateurs tangentiels EC40 24V à régulation continue
43 | Bodenkonvektor Modell FAN-125 | Convecteur de sol modèle FAN-125
44 | mit stufenloser Querstromventilatoren EC65 24V | avec ventilateurs tangentiels EC65 24V à régulation continue
45 | Wassermassenstrom [kg/h] * | Débit d'eau [kg/h] *
46 | Bodenkonvektor Modell LIB-120 | Convecteur de sol modèle LIB-120
47 | für freie Konvektion | Convection naturelle
48 | Bodenkonvektor Modell LIB-090 | Convecteur de sol modèle LIB-090
49 | Bodenkonvektor Modell LIB-140 | Convecteur de sol modèle LIB-140
50 | Bodenkonvektor Modell LIB-190 | Convecteur de sol modèle LIB-190
51 | UMRECHNUNGSFAKTOREN FAN-90 + FAN-109 + FAN-125 | COEFFICIENTS DE CORRECTION FAN-90 + FAN-109 + FAN-125
52 | Allco FAN-Modell Höhe 90 mm, 109 mm und 125 mm | Allco Modèle FAN Hauteur 90 mm, 109 mm et 125 mm
53 | Umrechnungsfaktoren zur Umrechnung der Norm-Wärmeleistung bei Heizmedium 75 / 65 / +20 °C | Coefficients de correction pour le calcul des puissances à appliquer sur le régime de températures 75 / 65 / +20 °C
54 | tVL = Vorlauftemperatur [°C] | tVL = Température Aller [°C]
55 | ti = Raumlufttemperatur [°C] | ti = Température ambiante [°C]
56 | tRL = Rücklauftemperatur [°C] | tRL = Température Retour [°C]
57 | UMRECHNUNGSFAKTOREN LIB-90 + LIB-109 + LIB-140 + LIB-190 | COEFFICIENTS DE CORRECTION LIB-90 + LIB-109 + LIB-140 + LIB-190
58 | Allco LIB-Modell Höhe 90 mm, 109 mm, 140 mm und 190 mm | Allco Modèle LIB Hauteur 90 mm, 109 mm, 140 mm et 190 mm
59 | Bei Sonderkonstruktionen dient die Leistungstabelle als Richtwert | Pour les adaptations spéciales, les valeurs de ce tableau serviront de repère
60 | Querstromventilator Walzen | Turbine de ventilateur
61 | Bodenkonvektor Modell LIB-109 | Convecteur de sol modèle LIB-109
62 | Bodenkonvektor Modell LIB-150 POWER+ | Convecteur de sol modèle LIB-150 POWER +
63 | Bodenkonvektor Modell LIB-200 POWER+ | Convecteur de sol modèle LIB-200 POWER +
64 | Leistungsdaten mit Abdeckung, Rollrost Typ 941-17-B | Tableau de puissances avec grille enroulable type 941-17-B
65 | Wärmeleistung | Puissance
66 | Vorlauftemperatur | Température Départ
67 | Rücklauftemperatur | Température Retour
68 | Raumtemperatur | Température ambiante
69 | Wassermassenstrom | Débit d'eau
70 | Bodenkonvektor-Länge | Longueur caniveau
71 | Bodenkonvektoren für freie Konvektion | Convecteurs de sol en convection libre
72 | Bodenwanne Höhe [mm] | Hauteur du caniveau de sol [mm]
73 | Bodenkonvektor ARIA | Convecteur de sol ARIA
74 | mit Primärlufteinführung | avec pulsion d'air neuf
75 | Gesamte Luftmenge | Débit d'air Total
76 | Anzahl Luftanschl. | Nombre piquages
77 | Grösse Luftanschlüsse | Diamètre piquages
78 | Zuluft Einfuhr | Entrée ventilation
79 | Typ | Type
80 | Länge belüftet v [mm] | Long. ventilée v [mm]
81 | Heizelement | Echangeur thermique
82 | Grösse | Modèle
83 | Heizelement Länge | Longueur échangeur
84 | Wärmeleistungen bei isothermer Lufteinführung in Anlehnung an EN 442-2 | Puissance avec ventilation isotherme en adossement à la norme EN 442-2
85 | Lamellierte Heizelement Länge belüftet | Longueur lamellée d'échangeur ventilée
86 | Sprache | Langue
87 | M: Anzahl Motoren | M: nombre de moteurs de ventilateur
88 | QVw: Anzahl Ventilatoren-Walzen | QVw: nombre de turbines de ventilateur
89 | ṁ: Wassermassenstrom [kg/h] | ṁ: Débit d'eau [kg/h]
90 | Leistungsdaten mit Abdeckung, Rollrost Typ 941-17-B (f.Q. 70%) | Tableau de puissances avec grille enroulable type 941-17-B (passage libre 70%)
91 | Bei abweichenden Abdeckungen, ist mit einer Leistungsminderung zu rechnen | L'utilisation d'un autre type de grille engendre une réduction des puissances
92 | Heizleistung [W] | Puissances calorifiques [W]
93 | Sonderkonstruktion unterliegen nicht jener Leistungstabelle | Les adaptations spéciales ne relèvent pas de ce tableau
94 | Eingabefehler! Eine Temperatur liegt ausserhalb des erwarteten Bereichs! | Erreur de saisie! Une tempértature est hors des limites tolérées!
95 | Massenstrom rechnerisch ermittelt, allfäliger Projektabgleich machen | Le débit d'eau est obtenu par calcul. Le résultat est à mettre en correspondance avec les limites admises
96 | Bei abweichenden Abdeckungen, ist mit einer Leistungsminderung zu rechnen | L'utilisation d'un autre type de grille engendre une réduction des puissances

## BASE_FAN_TOOLS (hidden)
% | 20 | 30 | 40 | 50 | 60 | 70 | 80 | 90 | 100
FAN 192-090 | 248 | 355 | 417 | 479 | 515 | 563 | 607 | 628 | 645
FAN 224-090 | 355 | 543 | 668 | 798 | 852 | 976 | 1027 | 1055 | 1072
FAN 272-090 | 460 | 680 | 809 | 939 | 1021 | 1145 | 1221 | 1277 | 1304
FAN 176-109 | 303 | 507 | 620 | 732 | 823 | 864 | 924 | 991 | 1060
FAN 224-109 | 406 | 812 | 992 | 1184 | 1280 | 1403 | 1521 | 1626 | 1735
FAN 272-109 | 506 | 959 | 1184 | 1406 | 1518 | 1640 | 1771 | 1902 | 2030
FAN 256-125 | 1124 | 1459 | 1669 | 1831 | 1926 | 2004 | 2052 | 2080 | 2105
FAN 304-125 | 1336 | 1711 | 1908 | 2081 | 2164 | 2203 | 2230 | 2245 | 2266

## TOOLS LIB
Sprache |  |  |  |  | Deutsch |  |  | Vorlauftemperatur [°C] |  |  |  |  | 50
Bodenwanne Höhe [mm] |  |  |  |  | 120 |  |  | Rücklauftemperatur [°C] |  |  |  |  | 40
[8 empty] | Raumtemperatur [°C] |  |  |  |  | 20
v02.2021
Sprache | 2 |  | Deutsch | 2
|  |  | Français | 3
|  |  | English | 4
DT | 25 | 10
Faktor | 0.334
Reihe | 'BASE-C120POWER'
Bodenkonvektoren für freie Konvektion
| LIB 176-120 POWER+ |  | LIB 224-120 POWER+ |  | LIB 240-120 POWER+ |  | LIB 272-120 POWER+ |  | LIB 304-120 POWER+ |  | LIB 336-120 POWER+ |  | LIB 368-120 POWER+
Bodenkonvektor-Länge Bk [mm] | Wärmeleistung 50/40/+20°C | Wassermassenstrom [kgl/h] (*) | Wärmeleistung 50/40/+20°C | Wassermassenstrom [kgl/h] (*) | Wärmeleistung 50/40/+20°C | Wassermassenstrom [kgl/h] (*) | Wärmeleistung 50/40/+20°C | Wassermassenstrom [kgl/h] (*) | Wärmeleistung 50/40/+20°C | Wassermassenstrom [kgl/h] (*) | Wärmeleistung 50/40/+20°C | Wassermassenstrom [kgl/h] (*) | Wärmeleistung 50/40/+20°C | Wassermassenstrom [kgl/h] (*)
750 | 41 | 4 | 50 | 5 | 52 | 5 | 67 | 6 | 71 | 7 | 77 | 7 | 89 | 8
850 | 51 | 5 | 63 | 6 | 65 | 6 | 84 | 8 | 90 | 8 | 96 | 9 | 111 | 10
950 | 61 | 6 | 75 | 7 | 78 | 7 | 101 | 9 | 107 | 10 | 116 | 10 | 133 | 12
1050 | 71 | 7 | 88 | 8 | 91 | 8 | 117 | 11 | 125 | 11 | 135 | 12 | 155 | 14
1150 | 81 | 7 | 101 | 9 | 104 | 9 | 134 | 12 | 143 | 13 | 154 | 14 | 177 | 16
1250 | 92 | 8 | 113 | 10 | 117 | 11 | 151 | 14 | 161 | 14 | 173 | 15 | 199 | 18
1350 | 102 | 9 | 126 | 11 | 130 | 12 | 168 | 15 | 179 | 16 | 193 | 17 | 221 | 20
1550 | 122 | 11 | 151 | 14 | 156 | 14 | 201 | 18 | 214 | 19 | 231 | 20 | 265 | 23
1750 | 142 | 13 | 176 | 16 | 182 | 16 | 235 | 21 | 251 | 22 | 270 | 24 | 310 | 27
1950 | 163 | 15 | 201 | 18 | 208 | 18 | 269 | 24 | 286 | 25 | 308 | 27 | 354 | 31
2150 | 183 | 16 | 227 | 20 | 234 | 21 | 302 | 27 | 322 | 28 | 347 | 30 | 398 | 35
2350 | 203 | 18 | 252 | 22 | 260 | 23 | 336 | 29 | 358 | 31 | 385 | 34 | 442 | 39
2550 | 224 | 20 | 277 | 24 | 286 | 25 | 369 | 32 | 393 | 34 | 424 | 37 | 486 | 42
2750 | 244 | 22 | 302 | 27 | 312 | 27 | 403 | 35 | 429 | 37 | 462 | 40 | 531 | 46
2950 | 264 | 23 | 327 | 29 | 338 | 30 | 436 | 38 | 465 | 41 | 501 | 44 | 575 | 50
3150 | 284 | 25 | 353 | 31 | 364 | 32 | 470 | 41 | 501 | 44 | 539 | 47 | 619 | 54
3350 | 305 | 27 | 378 | 33 | 390 | 34 | 503 | 44 | 536 | 47 | 578 | 50 | 663 | 58
3550 | 325 | 28 | 403 | 35 | 416 | 36 | 537 | 47 | 572 | 50 | 616 | 54 | 708 | 61
3750 | 345 | 30 | 429 | 37 | 442 | 39 | 570 | 50 | 608 | 53 | 655 | 57 | 752 | 65
3950 | 366 | 32 | 454 | 40 | 468 | 41 | 604 | 53 | 644 | 56 | 693 | 60 | 796 | 69
Angabe in Watt pro Bodenkonvektor-Länge L [mm] | [13 empty] | Wärmeleistungen in Anlehnung an EN 442-2
Leistungsdaten mit Abdeckung, Rollrost Typ 941-17-B (f.Q. 70%)
Bei abweichenden Abdeckungen, ist mit einer Leistungsminderung zu rechnen
Bei Sonderkonstruktionen dient die Leistungstabelle als Richtwert
(*) Minimale Wassermassenströme von ca. 20 kg/h sollen eingehalten werden
(*) Massenstrom rechnerisch ermittelt, allfäliger Projektabgleich machen

## COLD288-125-T2 (hidden)
| Heizen |  | Kühlen |  | Sprache
VL | 50 |  | 16 |  | 2
RL | 40 |  | 19
TI | 20 |  | 27
Kühlmedium (PKW) |  |  |  | 16°C / 19°C | [6 empty] | Raumtemperatur |  | +27°C
Modell |  |  |  | Leistungsprozent
COLD 288-125-T2 |  |  |  | 30% |  | 40% |  | 50% |  | 60% |  | 100%
Wanne Bk [mm] | Element He [mm] |  | Kühlleistung [W] | [9 empty] | QVw / M
930 mm | 580 mm | Qt [W] | 32 | 111 | 47 | 162 | 57 | 198 | 67 | 232 | 92 | 321 | 1 / 1
|  | Qs [W] |  | 111 |  | 162 |  | 198 |  | 232 |  | 321
1230 mm | 880 mm | Qt [W] | 64 | 222 | 93 | 324 | 112 | 389 | 130 | 454 | 177 | 617 | 2 / 1
|  | Qs [W] |  | 222 |  | 324 |  | 389 |  | 454 |  | 617
1710 mm | 1360 mm | Qt [W] | 99 | 344 | 144 | 502 | 174 | 607 | 203 | 708 | 282 | 981 | 3 / 2
|  | Qs [W] |  | 344 |  | 502 |  | 607 |  | 708 |  | 981
2010 mm | 1660 mm | Qt [W] | 131 | 457 | 192 | 667 | 232 | 809 | 271 | 944 | 374 | 1302 | 4 / 2
|  | Qs [W] |  | 457 |  | 667 |  | 809 |  | 944 |  | 1302
2490 mm | 2140 mm | Qt [W] | 166 | 577 | 242 | 842 | 296 | 1031 | 345 | 1203 | 478 | 1666 | 5 / 3
|  | Qs [W] |  | 577 |  | 842 |  | 1031 |  | 1203 |  | 1666
2790 mm | 2440 mm | Qt [W] | 198 | 688 | 288 | 1004 | 350 | 1218 | 408 | 1421 | 563 | 1962 | 6 / 3
|  | Qs [W] |  | 688 |  | 1004 |  | 1218 |  | 1421 |  | 1962
Leistung nach DIN EN 16430
Heizmedium (PWW) |  |  |  | 50°C / 40°C | [6 empty] | Raumtemperatur |  | +20°C
Modell |  |  |  | Leistungsprozent
COLD 288-125-T2 |  |  |  | 30% |  | 40% |  | 50% |  | 60% |  | 100%
Wanne Bk [mm] | Element He [mm] |  | Heizleistung [W] | [9 empty] | QVw / M
930 mm | 580 mm | Qt [W] | 36 | 419 | 48 | 563 | 56 | 652 | 64 | 741 | 81 | 939 | 1 / 1
1230 mm | 880 mm | Qt [W] | 72 | 838 | 97 | 1125 | 112 | 1303 | 128 | 1481 | 162 | 1878 | 2 / 1
1710 mm | 1360 mm | Qt [W] | 108 | 1257 | 145 | 1688 | 168 | 1955 | 191 | 2222 | 243 | 2817 | 3 / 2
2010 mm | 1660 mm | Qt [W] | 144 | 1676 | 194 | 2250 | 224 | 2606 | 255 | 2962 | 324 | 3756 | 4 / 2
2490 mm | 2140 mm | Qt [W] | 180 | 2095 | 242 | 2813 | 281 | 3258 | 319 | 3703 | 404 | 4695 | 5 / 3
2790 mm | 2440 mm | Qt [W] | 217 | 2514 | 291 | 3375 | 337 | 3909 | 383 | 4443 | 485 | 5634 | 6 / 3
Leistung nach DIN EN 16430
Leistungsdaten mit Abdeckung, Rollrost Typ 941-17-B (f.Q. 70%)
Bei abweichenden Abdeckungen, ist mit einer Leistungsminderung zu rechnen
Minimale Wassermassenströme von ca. 20 kg/h sollen eingehalten werden
T2: Trockene Kühlung - 2-Leiter-System ohne Ablaufstutzen für Kondensat
Qt [W]: Kühlleistung gesamt | [12 empty] | Querstromventilator Typ EC65 24VDC
Qs [W]: Kühlleistung sensibel | [12 empty] | M: Anzahl Motoren
X: Erweiterung des Bodenkanals um ein Regulierungsmodul zu integrieren | [12 empty] | QVw: Anzahl Ventilatoren-Walzen
Die Zwischenlängen werden durch Leerstücke angepasst. | [12 empty] | ṁ: Wassermassenstrom [kg/h]
Bei Veränderungen der Standardteile können Abweichungen entstehen
04.2020

## COLD288-125-N2 (hidden)
| Heizen |  | Kühlen |  | Sprache
VL | 50 |  | 12 |  | 2
RL | 40 |  | 16
TI | 20 |  | 27
Kühlmedium (PKW) |  |  |  | 12°C / 16°C | [6 empty] | Raumtemperatur |  | +27°C
Modell |  |  |  | Leistungsprozent
COLD 288-125-N2 |  |  |  | 30% |  | 40% |  | 50% |  | 60% |  | 100%
Wanne Bk [mm] | Element He [mm] |  | Kühlleistung [W] | [9 empty] | QVw / M
930 mm | 580 mm | Qt [W] | 30 | 139 | 43 | 202 | 54 | 250 | 64 | 295 | 91 | 423 | 1 / 1
|  | Qs [W] |  | 139 |  | 202 |  | 250 |  | 295 |  | 423
1230 mm | 880 mm | Qt [W] | 60 | 277 | 87 | 404 | 106 | 491 | 124 | 578 | 175 | 813 | 2 / 1
|  | Qs [W] |  | 277 |  | 404 |  | 491 |  | 578 |  | 813
1710 mm | 1360 mm | Qt [W] | 92 | 429 | 135 | 626 | 165 | 766 | 194 | 902 | 278 | 1293 | 3 / 2
|  | Qs [W] |  | 429 |  | 626 |  | 766 |  | 902 |  | 1293
2010 mm | 1660 mm | Qt [W] | 123 | 571 | 179 | 832 | 220 | 1021 | 259 | 1202 | 369 | 1715 | 4 / 2
|  | Qs [W] |  | 571 |  | 832 |  | 1021 |  | 1202 |  | 1715
2490 mm | 2140 mm | Qt [W] | 155 | 720 | 226 | 1050 | 280 | 1301 | 330 | 1532 | 473 | 2195 | 5 / 3
|  | Qs [W] |  | 720 |  | 1050 |  | 1301 |  | 1532 |  | 2195
2790 mm | 2440 mm | Qt [W] | 185 | 859 | 270 | 1252 | 331 | 1537 | 390 | 1809 | 557 | 2585 | 6 / 3
|  | Qs [W] |  | 859 |  | 1252 |  | 1537 |  | 1809 |  | 2585
Leistung nach DIN EN 16430
Heizmedium (PWW) |  |  |  | 50°C / 40°C | [6 empty] | Raumtemperatur |  | +20°C
Modell |  |  |  | Leistungsprozent
COLD 288-125-N2 |  |  |  | 30% |  | 40% |  | 50% |  | 60% |  | 100%
Wanne Bk [mm] | Element He [mm] |  | Heizleistung [W] | [9 empty] | QVw / M
930 mm | 580 mm | Qt [W] | 36 | 419 | 48 | 563 | 56 | 652 | 64 | 741 | 81 | 939 | 1 / 1
1230 mm | 880 mm | Qt [W] | 72 | 838 | 97 | 1125 | 112 | 1303 | 128 | 1481 | 162 | 1878 | 2 / 1
1710 mm | 1360 mm | Qt [W] | 108 | 1257 | 145 | 1688 | 168 | 1955 | 191 | 2222 | 243 | 2817 | 3 / 2
2010 mm | 1660 mm | Qt [W] | 144 | 1676 | 194 | 2250 | 224 | 2606 | 255 | 2962 | 324 | 3756 | 4 / 2
2490 mm | 2140 mm | Qt [W] | 180 | 2095 | 242 | 2813 | 281 | 3258 | 319 | 3703 | 404 | 4695 | 5 / 3
2790 mm | 2440 mm | Qt [W] | 217 | 2514 | 291 | 3375 | 337 | 3909 | 383 | 4443 | 485 | 5634 | 6 / 3
Leistung nach DIN EN 16430
Leistungsdaten mit Abdeckung, Rollrost Typ 941-17-B (f.Q. 70%)
Bei abweichenden Abdeckungen, ist mit einer Leistungsminderung zu rechnen
Minimale Wassermassenströme von ca. 20 kg/h sollen eingehalten werden
N2: Nasse Kühlung - 2-Leiter-System mit Ablaufwanne und Ablaufstutzen für Kondensat
Qt [W]: Kühlleistung gesamt | [12 empty] | Querstromventilator Typ EC65 24VDC
Qs [W]: Kühlleistung sensibel | [12 empty] | M: Anzahl Motoren
X: Erweiterung des Bodenkanals um ein Regulierungsmodul zu integrieren | [12 empty] | QVw: Anzahl Ventilatoren-Walzen
Die Zwischenlängen werden durch Leerstücke angepasst. | [12 empty] | ṁ: Wassermassenstrom [kg/h]
Bei Veränderungen der Standardteile können Abweichungen entstehen
04.2020

## COLD288-125-T4 (hidden)
| Heizen |  | Kühlen |  | Sprache
VL | 50 |  | 16 |  | 2
RL | 40 |  | 19
TI | 20 |  | 27
Kühlmedium (PKW) |  |  |  | 16°C / 19°C | [6 empty] | Raumtemperatur |  | +27°C
Modell |  |  |  | Leistungsprozent
COLD 288-125-T4 |  |  |  | 30% |  | 40% |  | 50% |  | 60% |  | 100%
Wanne Bk [mm] | Element He [mm] |  | Kühlleistung [W] | [9 empty] | QVw / M
1130 mm | 630 mm | Qt [W] | 26 | 92 | 38 | 132 | 45 | 158 | 52 | 181 | 69 | 240 | 1 / 1
|  | Qs [W] |  | 92 |  | 132 |  | 158 |  | 181 |  | 240
1430 mm | 930 mm | Qt [W] | 53 | 184 | 76 | 263 | 89 | 309 | 102 | 355 | 133 | 462 | 2 / 1
|  | Qs [W] |  | 184 |  | 263 |  | 309 |  | 355 |  | 462
1910 mm | 1410 mm | Qt [W] | 82 | 285 | 117 | 408 | 138 | 482 | 159 | 554 | 211 | 735 | 3 / 2
|  | Qs [W] |  | 285 |  | 408 |  | 482 |  | 554 |  | 735
2210 mm | 1710 mm | Qt [W] | 109 | 379 | 156 | 542 | 185 | 643 | 212 | 738 | 280 | 975 | 4 / 2
|  | Qs [W] |  | 379 |  | 542 |  | 643 |  | 738 |  | 975
2690 mm | 2190 mm | Qt [W] | 137 | 478 | 196 | 684 | 235 | 819 | 270 | 941 | 358 | 1247 | 5 / 3
|  | Qs [W] |  | 478 |  | 684 |  | 819 |  | 941 |  | 1247
2990 mm | 2490 mm | Qt [W] | 164 | 570 | 234 | 815 | 278 | 967 | 319 | 1111 | 422 | 1469 | 6 / 3
|  | Qs [W] |  | 570 |  | 815 |  | 967 |  | 1111 |  | 1469
Leistung nach DIN EN 16430
Heizmedium (PWW) |  |  |  | 50°C / 40°C | [6 empty] | Raumtemperatur |  | +20°C
Modell |  |  |  | Leistungsprozent
COLD 288-125-T4 |  |  |  | 30% |  | 40% |  | 50% |  | 60% |  | 100%
Wanne Bk [mm] | Element He [mm] |  | Heizleistung [W] | [9 empty] | QVw / M
1130 mm | 630 mm | Qt [W] | 24 | 284 | 31 | 359 | 34 | 399 | 38 | 439 | 45 | 524 | 1 / 1
1430 mm | 930 mm | Qt [W] | 49 | 567 | 62 | 718 | 69 | 798 | 76 | 878 | 90 | 1047 | 2 / 1
1910 mm | 1410 mm | Qt [W] | 73 | 851 | 93 | 1077 | 103 | 1197 | 113 | 1317 | 135 | 1571 | 3 / 2
2210 mm | 1710 mm | Qt [W] | 98 | 1134 | 124 | 1436 | 137 | 1596 | 151 | 1756 | 180 | 2094 | 4 / 2
2690 mm | 2190 mm | Qt [W] | 122 | 1418 | 155 | 1795 | 172 | 1995 | 189 | 2195 | 225 | 2618 | 5 / 3
2990 mm | 2490 mm | Qt [W] | 147 | 1701 | 186 | 2154 | 206 | 2394 | 227 | 2634 | 271 | 3141 | 6 / 3
Leistung nach DIN EN 16430
Leistungsdaten mit Abdeckung, Rollrost Typ 941-17-B (f.Q. 70%)
Bei abweichenden Abdeckungen, ist mit einer Leistungsminderung zu rechnen
Minimale Wassermassenströme von ca. 20 kg/h sollen eingehalten werden
T4: Trockene Kühlung - 4-Leiter-System ohne Ablaufstutzen für Kondensat
Qt [W]: Kühlleistung gesamt | [12 empty] | Querstromventilator Typ EC65 24VDC
Qs [W]: Kühlleistung sensibel | [12 empty] | M: Anzahl Motoren
X: Erweiterung des Bodenkanals um ein Regulierungsmodul zu integrieren | [12 empty] | QVw: Anzahl Ventilatoren-Walzen
Die Zwischenlängen werden durch Leerstücke angepasst. | [12 empty] | ṁ: Wassermassenstrom [kg/h]
Bei Veränderungen der Standardteile können Abweichungen entstehen
04.2020

## COLD288-125-N4 (hidden)
| Heizen |  | Kühlen |  | Sprache
VL | 50 |  | 12 |  | 2
RL | 40 |  | 16
TI | 20 |  | 26
Kühlmedium (PKW) |  |  |  | 12°C / 16°C | [6 empty] | Raumtemperatur |  | +26°C
Modell |  |  |  | Leistungsprozent
COLD 288-125-N4 |  |  |  | 30% |  | 40% |  | 50% |  | 60% |  | 100%
Wanne Bk [mm] | Element He [mm] |  | Kühlleistung [W] | [9 empty] | QVw / M
1130 mm | 630 mm | Qt [W] | 23 | 108 | 33 | 155 | 40 | 187 | 47 | 216 | 63 | 293 | 1 / 1
|  | Qs [W] |  | 108 |  | 155 |  | 187 |  | 216 |  | 293
1430 mm | 930 mm | Qt [W] | 46 | 215 | 67 | 309 | 79 | 366 | 91 | 423 | 121 | 564 | 2 / 1
|  | Qs [W] |  | 215 |  | 309 |  | 366 |  | 423 |  | 564
1910 mm | 1410 mm | Qt [W] | 72 | 333 | 103 | 479 | 123 | 571 | 142 | 660 | 193 | 897 | 3 / 2
|  | Qs [W] |  | 333 |  | 479 |  | 571 |  | 660 |  | 897
2210 mm | 1710 mm | Qt [W] | 95 | 443 | 137 | 637 | 164 | 761 | 189 | 880 | 256 | 1190 | 4 / 2
|  | Qs [W] |  | 443 |  | 637 |  | 761 |  | 880 |  | 1190
2690 mm | 2190 mm | Qt [W] | 120 | 559 | 173 | 803 | 209 | 970 | 241 | 1121 | 328 | 1523 | 5 / 3
|  | Qs [W] |  | 559 |  | 803 |  | 970 |  | 1121 |  | 1523
2990 mm | 2490 mm | Qt [W] | 144 | 667 | 206 | 958 | 247 | 1146 | 285 | 1324 | 386 | 1794 | 6 / 3
|  | Qs [W] |  | 667 |  | 958 |  | 1146 |  | 1324 |  | 1794
Leistung nach DIN EN 16430
Heizmedium (PWW) |  |  |  | 50°C / 40°C | [6 empty] | Raumtemperatur |  | +20°C
Modell |  |  |  | Leistungsprozent
COLD 288-125-N4 |  |  |  | 30% |  | 40% |  | 50% |  | 60% |  | 100%
Wanne Bk [mm] | Element He [mm] |  | Heizleistung [W] | [9 empty] | QVw / M
1130 mm | 630 mm | Qt [W] | 24 | 284 | 31 | 359 | 34 | 399 | 38 | 439 | 45 | 524 | 1 / 1
1430 mm | 930 mm | Qt [W] | 49 | 567 | 62 | 718 | 69 | 798 | 76 | 878 | 90 | 1047 | 2 / 1
1910 mm | 1410 mm | Qt [W] | 73 | 851 | 93 | 1077 | 103 | 1197 | 113 | 1317 | 135 | 1571 | 3 / 2
2210 mm | 1710 mm | Qt [W] | 98 | 1134 | 124 | 1436 | 137 | 1596 | 151 | 1756 | 180 | 2094 | 4 / 2
2690 mm | 2190 mm | Qt [W] | 122 | 1418 | 155 | 1795 | 172 | 1995 | 189 | 2195 | 225 | 2618 | 5 / 3
2990 mm | 2490 mm | Qt [W] | 147 | 1701 | 186 | 2154 | 206 | 2394 | 227 | 2634 | 271 | 3141 | 6 / 3
Leistung nach DIN EN 16430
Leistungsdaten mit Abdeckung, Rollrost Typ 941-17-B (f.Q. 70%)
Bei abweichenden Abdeckungen, ist mit einer Leistungsminderung zu rechnen
Minimale Wassermassenströme von ca. 20 kg/h sollen eingehalten werden
N4: Nasse Kühlung - 4-Leiter-System mit Ablaufwanne und Ablaufstutzen für Kondensat
Qt [W]: Kühlleistung gesamt | [12 empty] | Querstromventilator Typ EC65 24VDC
Qs [W]: Kühlleistung sensibel | [12 empty] | M: Anzahl Motoren
X: Erweiterung des Bodenkanals um ein Regulierungsmodul zu integrieren | [12 empty] | QVw: Anzahl Ventilatoren-Walzen
Die Zwischenlängen werden durch Leerstücke angepasst. | [12 empty] | ṁ: Wassermassenstrom [kg/h]
Bei Veränderungen der Standardteile können Abweichungen entstehen
04.2020

## COLD256-160-T2 (hidden)
| Heizen |  | Kühlen |  | Sprache
VL | 50 |  | 16 |  | 2
RL | 40 |  | 19
TI | 20 |  | 27
Kühlmedium (PKW) |  |  |  | 16°C / 19°C | [6 empty] | Raumtemperatur |  | +27°C
Modell |  |  |  | Leistungsprozent
COLD 256-160-T2 |  |  |  | 30% |  | 40% |  | 50% |  | 60% |  | 100%
Wanne Bk [mm] | Element He [mm] |  | Kühlleistung [W] | [9 empty] | QVw / M
930 mm | 580 mm | Qt [W] | 32 | 113 | 48 | 167 | 59 | 206 | 69 | 240 | 96 | 335 | 1 / 1
|  | Qs [W] |  | 113 |  | 167 |  | 206 |  | 240 |  | 335
1230 mm | 880 mm | Qt [W] | 65 | 226 | 96 | 334 | 116 | 403 | 135 | 471 | 185 | 645 | 2 / 1
|  | Qs [W] |  | 226 |  | 334 |  | 403 |  | 471 |  | 645
1710 mm | 1360 mm | Qt [W] | 100 | 350 | 149 | 518 | 181 | 629 | 211 | 735 | 295 | 1026 | 3 / 2
|  | Qs [W] |  | 350 |  | 518 |  | 629 |  | 735 |  | 1026
2010 mm | 1660 mm | Qt [W] | 134 | 466 | 198 | 688 | 241 | 838 | 281 | 980 | 391 | 1361 | 4 / 2
|  | Qs [W] |  | 466 |  | 688 |  | 838 |  | 980 |  | 1361
2490 mm | 2140 mm | Qt [W] | 169 | 588 | 249 | 868 | 307 | 1068 | 358 | 1248 | 500 | 1742 | 5 / 3
|  | Qs [W] |  | 588 |  | 868 |  | 1068 |  | 1248 |  | 1742
2790 mm | 2440 mm | Qt [W] | 201 | 701 | 297 | 1035 | 362 | 1261 | 423 | 1474 | 589 | 2051 | 6 / 3
|  | Qs [W] |  | 701 |  | 1035 |  | 1261 |  | 1474 |  | 2051
Leistung nach DIN EN 16430
Heizmedium (PWW) |  |  |  | 50°C / 40°C | [6 empty] | Raumtemperatur |  | +20°C
Modell |  |  |  | Leistungsprozent
COLD 256-160-T2 |  |  |  | 30% |  | 40% |  | 50% |  | 60% |  | 100%
Wanne Bk [mm] | Element He [mm] |  | Heizleistung [W] | [9 empty] | QVw / M
930 mm | 580 mm | Qt [W] | 37 | 428 | 50 | 579 | 58 | 675 | 66 | 768 | 84 | 981 | 1 / 1
1230 mm | 880 mm | Qt [W] | 74 | 855 | 100 | 1158 | 116 | 1349 | 132 | 1536 | 169 | 1962 | 2 / 1
1710 mm | 1360 mm | Qt [W] | 111 | 1283 | 150 | 1737 | 174 | 2024 | 198 | 2304 | 253 | 2943 | 3 / 2
2010 mm | 1660 mm | Qt [W] | 147 | 1710 | 199 | 2316 | 232 | 2698 | 265 | 3072 | 338 | 3924 | 4 / 2
2490 mm | 2140 mm | Qt [W] | 184 | 2138 | 249 | 2895 | 291 | 3373 | 331 | 3840 | 422 | 4905 | 5 / 3
2790 mm | 2440 mm | Qt [W] | 221 | 2565 | 299 | 3474 | 349 | 4047 | 397 | 4608 | 507 | 5886 | 6 / 3
Leistung nach DIN EN 16430
Leistungsdaten mit Abdeckung, Rollrost Typ 941-17-B (f.Q. 70%)
Bei abweichenden Abdeckungen, ist mit einer Leistungsminderung zu rechnen
Minimale Wassermassenströme von ca. 20 kg/h sollen eingehalten werden
T2: Trockene Kühlung - 2-Leiter-System ohne Ablaufstutzen für Kondensat
Qt [W]: Kühlleistung gesamt | [12 empty] | Querstromventilator Typ EC65 24VDC
Qs [W]: Kühlleistung sensibel | [12 empty] | M: Anzahl Motoren
X: Erweiterung des Bodenkanals um ein Regulierungsmodul zu integrieren | [12 empty] | QVw: Anzahl Ventilatoren-Walzen
Die Zwischenlängen werden durch Leerstücke angepasst. | [12 empty] | ṁ: Wassermassenstrom [kg/h]
Bei Veränderungen der Standardteile können Abweichungen entstehen
04.2020

## COLD256-160-N2 (hidden)
| Heizen |  | Kühlen |  | Sprache
VL | 50 |  | 12 |  | 2
RL | 40 |  | 16
TI | 20 |  | 27
Kühlmedium (PKW) |  |  |  | 12°C / 16°C | [6 empty] | Raumtemperatur |  | +27°C
Modell |  |  |  | Leistungsprozent
COLD 256-160-N2 |  |  |  | 30% |  | 40% |  | 50% |  | 60% |  | 100%
Wanne Bk [mm] | Element He [mm] |  | Kühlleistung [W] | [9 empty] | QVw / M
930 mm | 580 mm | Qt [W] | 31 | 142 | 45 | 208 | 56 | 259 | 66 | 305 | 95 | 442 | 1 / 1
|  | Qs [W] |  | 142 |  | 208 |  | 259 |  | 305 |  | 442
1230 mm | 880 mm | Qt [W] | 61 | 283 | 90 | 416 | 109 | 508 | 129 | 599 | 183 | 850 | 2 / 1
|  | Qs [W] |  | 283 |  | 416 |  | 508 |  | 599 |  | 850
1710 mm | 1360 mm | Qt [W] | 95 | 439 | 139 | 645 | 171 | 792 | 201 | 934 | 291 | 1352 | 3 / 2
|  | Qs [W] |  | 439 |  | 645 |  | 792 |  | 934 |  | 1352
2010 mm | 1660 mm | Qt [W] | 126 | 583 | 185 | 857 | 228 | 1057 | 268 | 1246 | 386 | 1794 | 4 / 2
|  | Qs [W] |  | 583 |  | 857 |  | 1057 |  | 1246 |  | 1794
2490 mm | 2140 mm | Qt [W] | 158 | 736 | 233 | 1082 | 290 | 1346 | 342 | 1587 | 494 | 2295 | 5 / 3
|  | Qs [W] |  | 736 |  | 1082 |  | 1346 |  | 1587 |  | 2295
2790 mm | 2440 mm | Qt [W] | 189 | 877 | 278 | 1290 | 342 | 1590 | 404 | 1875 | 582 | 2703 | 6 / 3
|  | Qs [W] |  | 877 |  | 1290 |  | 1590 |  | 1875 |  | 2703
Leistung nach DIN EN 16430
Heizmedium (PWW) |  |  |  | 50°C / 40°C | [6 empty] | Raumtemperatur |  | +20°C
Modell |  |  |  | Leistungsprozent
COLD 256-160-N2 |  |  |  | 30% |  | 40% |  | 50% |  | 60% |  | 100%
Wanne Bk [mm] | Element He [mm] |  | Heizleistung [W] | [9 empty] | QVw / M
930 mm | 580 mm | Qt [W] | 37 | 428 | 50 | 579 | 58 | 675 | 66 | 768 | 84 | 981 | 1 / 1
1230 mm | 880 mm | Qt [W] | 74 | 855 | 100 | 1158 | 116 | 1349 | 132 | 1536 | 169 | 1962 | 2 / 1
1710 mm | 1360 mm | Qt [W] | 111 | 1283 | 150 | 1737 | 174 | 2024 | 198 | 2304 | 253 | 2943 | 3 / 2
2010 mm | 1660 mm | Qt [W] | 147 | 1710 | 199 | 2316 | 232 | 2698 | 265 | 3072 | 338 | 3924 | 4 / 2
2490 mm | 2140 mm | Qt [W] | 184 | 2138 | 249 | 2895 | 291 | 3373 | 331 | 3840 | 422 | 4905 | 5 / 3
2790 mm | 2440 mm | Qt [W] | 221 | 2565 | 299 | 3474 | 349 | 4047 | 397 | 4608 | 507 | 5886 | 6 / 3
Leistung nach DIN EN 16430
Leistungsdaten mit Abdeckung, Rollrost Typ 941-17-B (f.Q. 70%)
Bei abweichenden Abdeckungen, ist mit einer Leistungsminderung zu rechnen
Minimale Wassermassenströme von ca. 20 kg/h sollen eingehalten werden
N2: Nasse Kühlung - 2-Leiter-System mit Ablaufwanne und Ablaufstutzen für Kondensat
Qt [W]: Kühlleistung gesamt | [12 empty] | Querstromventilator Typ EC65 24VDC
Qs [W]: Kühlleistung sensibel | [12 empty] | M: Anzahl Motoren
X: Erweiterung des Bodenkanals um ein Regulierungsmodul zu integrieren | [12 empty] | QVw: Anzahl Ventilatoren-Walzen
Die Zwischenlängen werden durch Leerstücke angepasst. | [12 empty] | ṁ: Wassermassenstrom [kg/h]
Bei Veränderungen der Standardteile können Abweichungen entstehen
04.2020

## COLD256-160-T4 (hidden)
| Heizen |  | Kühlen |  | Sprache
VL | 50 |  | 16 |  | 2
RL | 40 |  | 19
TI | 20 |  | 27
Kühlmedium (PKW) |  |  |  | 16°C / 19°C | [6 empty] | Raumtemperatur |  | +27°C
Modell |  |  |  | Leistungsprozent
COLD 256-160-T4 |  |  |  | 30% |  | 40% |  | 50% |  | 60% |  | 100%
Wanne Bk [mm] | Element He [mm] |  | Kühlleistung [W] | [9 empty] | QVw / M
1130 mm | 630 mm | Qt [W] | 27 | 94 | 39 | 136 | 47 | 163 | 54 | 188 | 72 | 251 | 1 / 1
|  | Qs [W] |  | 94 |  | 136 |  | 163 |  | 188 |  | 251
1430 mm | 930 mm | Qt [W] | 54 | 188 | 78 | 271 | 92 | 320 | 106 | 368 | 139 | 483 | 2 / 1
|  | Qs [W] |  | 188 |  | 271 |  | 320 |  | 368 |  | 483
1910 mm | 1410 mm | Qt [W] | 84 | 291 | 121 | 420 | 143 | 499 | 165 | 574 | 220 | 768 | 3 / 2
|  | Qs [W] |  | 291 |  | 420 |  | 499 |  | 574 |  | 768
2210 mm | 1710 mm | Qt [W] | 111 | 387 | 160 | 558 | 191 | 666 | 220 | 765 | 293 | 1019 | 4 / 2
|  | Qs [W] |  | 387 |  | 558 |  | 666 |  | 765 |  | 1019
2690 mm | 2190 mm | Qt [W] | 140 | 489 | 202 | 705 | 243 | 848 | 280 | 975 | 374 | 1304 | 5 / 3
|  | Qs [W] |  | 489 |  | 705 |  | 848 |  | 975 |  | 1304
2990 mm | 2490 mm | Qt [W] | 167 | 583 | 241 | 840 | 288 | 1002 | 331 | 1152 | 441 | 1536 | 6 / 3
|  | Qs [W] |  | 583 |  | 840 |  | 1002 |  | 1152 |  | 1536
Leistung nach DIN EN 16430
Heizmedium (PWW) |  |  |  | 50°C / 40°C | [6 empty] | Raumtemperatur |  | +20°C
Modell |  |  |  | Leistungsprozent
COLD 256-160-T4 |  |  |  | 30% |  | 40% |  | 50% |  | 60% |  | 100%
Wanne Bk [mm] | Element He [mm] |  | Heizleistung [W] | [9 empty] | QVw / M
1130 mm | 630 mm | Qt [W] | 25 | 290 | 32 | 370 | 36 | 413 | 39 | 456 | 47 | 547 | 1 / 1
1430 mm | 930 mm | Qt [W] | 50 | 579 | 64 | 740 | 71 | 826 | 78 | 911 | 94 | 1094 | 2 / 1
1910 mm | 1410 mm | Qt [W] | 75 | 869 | 96 | 1110 | 107 | 1239 | 118 | 1367 | 141 | 1641 | 3 / 2
2210 mm | 1710 mm | Qt [W] | 100 | 1158 | 127 | 1480 | 142 | 1652 | 157 | 1822 | 188 | 2188 | 4 / 2
2690 mm | 2190 mm | Qt [W] | 125 | 1448 | 159 | 1850 | 178 | 2065 | 196 | 2278 | 236 | 2735 | 5 / 3
2990 mm | 2490 mm | Qt [W] | 150 | 1737 | 191 | 2220 | 213 | 2478 | 235 | 2733 | 283 | 3282 | 6 / 3
Leistung nach DIN EN 16430
Leistungsdaten mit Abdeckung, Rollrost Typ 941-17-B (f.Q. 70%)
Bei abweichenden Abdeckungen, ist mit einer Leistungsminderung zu rechnen
Minimale Wassermassenströme von ca. 20 kg/h sollen eingehalten werden
T4: Trockene Kühlung - 4-Leiter-System ohne Ablaufstutzen für Kondensat
Qt [W]: Kühlleistung gesamt | [12 empty] | Querstromventilator Typ EC65 24VDC
Qs [W]: Kühlleistung sensibel | [12 empty] | M: Anzahl Motoren
X: Erweiterung des Bodenkanals um ein Regulierungsmodul zu integrieren | [12 empty] | QVw: Anzahl Ventilatoren-Walzen
Die Zwischenlängen werden durch Leerstücke angepasst. | [12 empty] | ṁ: Wassermassenstrom [kg/h]
Bei Veränderungen der Standardteile können Abweichungen entstehen
04.2020

## COLD256-160-N4 (hidden)
| Heizen |  | Kühlen |  | Sprache
VL | 50 |  | 12 |  | 2
RL | 40 |  | 16
TI | 20 |  | 27
Kühlmedium (PKW) |  |  |  | 12°C / 16°C | [6 empty] | Raumtemperatur |  | +27°C
Modell |  |  |  | Leistungsprozent
COLD 256-160-N4 |  |  |  | 30% |  | 40% |  | 50% |  | 60% |  | 100%
Wanne Bk [mm] | Element He [mm] |  | Kühlleistung [W] | [9 empty] | QVw / M
1130 mm | 630 mm | Qt [W] | 25 | 117 | 36 | 169 | 45 | 207 | 52 | 240 | 71 | 331 | 1 / 1
|  | Qs [W] |  | 117 |  | 169 |  | 207 |  | 240 |  | 331
1430 mm | 930 mm | Qt [W] | 50 | 234 | 73 | 338 | 87 | 405 | 101 | 470 | 137 | 637 | 2 / 1
|  | Qs [W] |  | 234 |  | 338 |  | 405 |  | 470 |  | 637
1910 mm | 1410 mm | Qt [W] | 78 | 363 | 113 | 524 | 136 | 632 | 158 | 733 | 218 | 1013 | 3 / 2
|  | Qs [W] |  | 363 |  | 524 |  | 632 |  | 733 |  | 1013
2210 mm | 1710 mm | Qt [W] | 104 | 482 | 150 | 696 | 181 | 842 | 211 | 978 | 289 | 1344 | 4 / 2
|  | Qs [W] |  | 482 |  | 696 |  | 842 |  | 978 |  | 1344
2690 mm | 2190 mm | Qt [W] | 131 | 608 | 189 | 879 | 231 | 1073 | 268 | 1246 | 370 | 1720 | 5 / 3
|  | Qs [W] |  | 608 |  | 879 |  | 1073 |  | 1246 |  | 1720
2990 mm | 2490 mm | Qt [W] | 156 | 725 | 226 | 1048 | 273 | 1268 | 317 | 1471 | 436 | 2026 | 6 / 3
|  | Qs [W] |  | 725 |  | 1048 |  | 1268 |  | 1471 |  | 2026
Leistung nach DIN EN 16430
Heizmedium (PWW) |  |  |  | 50°C / 40°C | [6 empty] | Raumtemperatur |  | +20°C
Modell |  |  |  | Leistungsprozent
COLD 256-160-N4 |  |  |  | 30% |  | 40% |  | 50% |  | 60% |  | 100%
Wanne Bk [mm] | Element He [mm] |  | Heizleistung [W] | [9 empty] | QVw / M
1130 mm | 630 mm | Qt [W] | 25 | 290 | 32 | 370 | 36 | 413 | 39 | 456 | 47 | 547 | 1 / 1
1430 mm | 930 mm | Qt [W] | 50 | 579 | 64 | 740 | 71 | 826 | 78 | 911 | 94 | 1094 | 2 / 1
1910 mm | 1410 mm | Qt [W] | 75 | 869 | 96 | 1110 | 107 | 1239 | 118 | 1367 | 141 | 1641 | 3 / 2
2210 mm | 1710 mm | Qt [W] | 100 | 1158 | 127 | 1480 | 142 | 1652 | 157 | 1822 | 188 | 2188 | 4 / 2
2690 mm | 2190 mm | Qt [W] | 125 | 1448 | 159 | 1850 | 178 | 2065 | 196 | 2278 | 236 | 2735 | 5 / 3
2990 mm | 2490 mm | Qt [W] | 150 | 1737 | 191 | 2220 | 213 | 2478 | 235 | 2733 | 283 | 3282 | 6 / 3
Leistung nach DIN EN 16430
Leistungsdaten mit Abdeckung, Rollrost Typ 941-17-B (f.Q. 70%)
Bei abweichenden Abdeckungen, ist mit einer Leistungsminderung zu rechnen
Minimale Wassermassenströme von ca. 20 kg/h sollen eingehalten werden
N4: Nasse Kühlung - 4-Leiter-System mit Ablaufwanne und Ablaufstutzen für Kondensat
Qt [W]: Kühlleistung gesamt | [12 empty] | Querstromventilator Typ EC65 24VDC
Qs [W]: Kühlleistung sensibel | [12 empty] | M: Anzahl Motoren
X: Erweiterung des Bodenkanals um ein Regulierungsmodul zu integrieren | [12 empty] | QVw: Anzahl Ventilatoren-Walzen
Die Zwischenlängen werden durch Leerstücke angepasst. | [12 empty] | ṁ: Wassermassenstrom [kg/h]
Bei Veränderungen der Standardteile können Abweichungen entstehen
04.2020

## Druckverust 2L (hidden)
Sprache | 2
Wasserwiderstände für 2-Leitersysteme
COLD 288 / COLD 256 - T2 - N2
Element He Länge [mm]
Druckverlust [kPa]
ṁ: Wassermassenstrom [kg/h]
11.2019

## Druckverust 4L (hidden)
Sprache | 2
Wasserwiderstände für 4-Leitersysteme
COLD 288 / COLD 256 - T4 - N4
Element He Länge [mm]
Druckverlust [kPa]
Kühlen
Heizen
ṁ: Wassermassenstrom [kg/h]
11.2019

## FAN 90 EC40 (hidden)
| Heizen |  | Sprache
VL | 75 |  | 2
RL | 65
TI | 20
Bodenkonvektor Modell FAN-090
mit stufenloser Querstromventilatoren EC40 24V
Heizmedium |  | 75° / 65 °C |  |  |  |  | Raumtemperatur | 20
Modell |  | FAN 192 |  |  | FAN 224 |  |  | FAN 272
B [mm] |  | 192 |  |  | 224 |  |  | 272
H [mm] |  | 90 |  |  | 90 |  |  | 90
|  | Cu/Al 75x45 |  |  | Cu/Al 100x65 |  |  | Cu/Al 150x65
| Stufe | 30% | 50% | 80% | 30% | 50% | 80% | 30% | 50% | 80%
L [mm] | QVw / M | Leistungen [W] |  |  |  | Wassermassenstrom [kg/h] *
950 | 1 / 1 | 198 | 260 | 324 | 311 | 429 | 543 | 384 | 514 | 655 | 0.5
|  | 17 | 22 | 27 | 26 | 36 | 46 | 33 | 44 | 56
1300 | 2 / 1 | 355 | 479 | 607 | 563 | 798 | 1027 | 680 | 939 | 1221 | 1
|  | 30 | 41 | 52 | 48 | 68 | 88 | 58 | 80 | 105
1750 | 3 / 2 | 525 | 711 | 903 | 835 | 1188 | 1531 | 1005 | 1394 | 1817 | 1.5
|  | 45 | 61 | 77 | 71 | 102 | 131 | 86 | 120 | 156
2100 | 4 / 2 | 682 | 930 | 1186 | 1087 | 1557 | 2015 | 1301 | 1819 | 2383 | 2
|  | 58 | 80 | 102 | 93 | 134 | 173 | 112 | 156 | 205
2550 | 5 / 3 | 852 | 1162 | 1482 | 1359 | 1947 | 2519 | 1626 | 2274 | 2979 | 2.5
|  | 73 | 100 | 127 | 117 | 167 | 216 | 140 | 195 | 256
2900 | 6 / 3 | 1009 | 1381 | 1765 | 1611 | 2316 | 3003 | 1922 | 2699 | 3545 | 3
|  | 86 | 118 | 152 | 138 | 199 | 258 | 165 | 232 | 305
Angabe in Watt pro Bodenkonvektor-Länge L [mm] | [9 empty] | Wärmeleistungen in Anlehnung an EN 442-2
Bei Sonderkonstruktionen dient die Leistungstabelle als Richtwert
Leistungsdaten mit Abdeckung, Rollrost Typ 941-17-B (f.Q. 70%)
(*) Minimale Wassermassenströme von ca. 20 kg/h sollen eingehalten werden
(*) Massenstrom rechnerisch ermittelt, allfäliger Projektabgleich machen
L [mm]: | Gesamtlänge Bodenkonvektor
B [mm]: | Breite Bodenkonvektor
H [mm]: | Höhe Bodenkonvektor
QVw: | Querstromventilator Walzen
M: | Motor
Die Zwischenlängen werden durch Leerstücke angepasst.
Erweiterung des Bodenkanals um ein Regulierungsmodul zu integrieren
09.2020

## FAN 109 EC45 (hidden)
| Heizen |  | Sprache
VL | 75 |  | 2
RL | 65
TI | 20
Bodenkonvektor Modell FAN-109
mit stufenloser Querstromventilatoren EC45 24V
Heizmedium |  | 75° / 65 °C |  |  |  |  | Raumtemperatur | 20
Modell |  | FAN 176 |  |  | FAN 224 |  |  | FAN 272
B [mm] |  | 176 |  |  | 224 |  |  | 272
H [mm] |  | 109 |  |  | 109 |  |  | 109
|  | Cu/Al 45x75 |  |  | Cu/Al 100x65 |  |  | Cu/Al 150x65
| Stufe | 30% | 50% | 80% | 30% | 50% | 80% | 30% | 50% | 80%
L [mm] | QVw / M | Leistungen [W] |  |  |  | Wassermassenstrom [kg/h] *
950 | 1 / 1 | 274 | 386 | 482 | 443 | 629 | 797 | 533 | 757 | 939 | 0.5
|  | 23 | 33 | 41 | 38 | 54 | 68 | 45 | 65 | 80
1300 | 2 / 1 | 507 | 732 | 924 | 812 | 1184 | 1521 | 959 | 1406 | 1771 | 1
|  | 43 | 63 | 79 | 69 | 101 | 131 | 82 | 121 | 152
1750 | 3 / 2 | 754 | 1091 | 1379 | 1206 | 1764 | 2269 | 1421 | 2092 | 2639 | 1.5
|  | 64 | 93 | 118 | 103 | 151 | 195 | 122 | 180 | 227
2100 | 4 / 2 | 987 | 1437 | 1821 | 1575 | 2319 | 2993 | 1847 | 2741 | 3471 | 2
|  | 85 | 123 | 156 | 135 | 199 | 257 | 159 | 236 | 298
2550 | 5 / 3 | 1234 | 1796 | 2276 | 1969 | 2899 | 3741 | 2309 | 3427 | 4339 | 2.5
|  | 106 | 154 | 196 | 169 | 249 | 322 | 198 | 295 | 373
2900 | 6 / 3 | 1467 | 2142 | 2718 | 2338 | 3454 | 4465 | 2735 | 4076 | 5171 | 3
|  | 126 | 184 | 234 | 201 | 297 | 384 | 235 | 351 | 445
Angabe in Watt pro Bodenkonvektor-Länge L [mm] | [9 empty] | Wärmeleistungen in Anlehnung an EN 442-2
Bei Sonderkonstruktionen dient die Leistungstabelle als Richtwert
Leistungsdaten mit Abdeckung, Rollrost Typ 941-17-B (f.Q. 70%)
(*) Minimale Wassermassenströme von ca. 20 kg/h sollen eingehalten werden
(*) Massenstrom rechnerisch ermittelt, allfäliger Projektabgleich machen
L [mm]: | Gesamtlänge Bodenkonvektor
B [mm]: | Breite Bodenkonvektor
H [mm]: | Höhe Bodenkonvektor
QVw: | Querstromventilator Walzen
M: | Motor
Die Zwischenlängen werden durch Leerstücke angepasst.
Erweiterung des Bodenkanals um ein Regulierungsmodul zu integrieren
04.2020

## BASE-FAN109-EC45-5 (hidden)
| CVQ176-1 | CVQ176-2 | CVQ176-3 | CVQ224-1 | CVQ224-2 | CVQ224-3 | CVQ272-1 | CVQ272-2 | CVQ272-3 | CVQ336-1 | CVQ336-2 | CVQ336-3 | Element
Venti | 480 | 705 | 897 | 763 | 1135 | 1472 | 888 | 1335 | 1700 | 996 | 1429 | 1828 | 5.0
/ml frei K | 0.135 | 0.135 | 0.135 | 0.244 | 0.244 | 0.244 | 0.357 | 0.357 | 0.357 | 0.401 | 0.401 | 0.401 | 5.0
Modifié | 2019-11-15 | 2019-11-15 | 2019-11-15 | 2019-11-15 | 2019-11-15 | 2019-11-15 | 2019-11-15 | 2019-11-15 | 2019-11-15

## FAN 125 EC65 (hidden)
| Heizen |  | Sprache
VL | 75 |  | 2
RL | 65
TI | 20
Bodenkonvektor Modell FAN-125
mit stufenloser Querstromventilatoren EC65 24V
Heizmedium | 75° / 65 °C |  |  | Raumtemperatur |  | 20
Modell |  | FAN 256 |  |  | FAN 304
B [mm] |  | 256 |  |  | 304
H [mm] |  | 125 |  |  | 125
|  | Cu/Al 100x65 |  |  | Cu/Al 150x65
| Stufe | 30% | 50% | 80% | 30% | 50% | 80%
L [mm] | QVw / M | Leistungen [W] |  |  | Wassermassenstrom [kg/h] *
950 | 1 / 1 | 766 | 952 | 1063 | 909 | 1094 | 1169 | 0.5
|  | 65 | 81 | 91 | 78 | 94 | 100
1300 | 2 / 1 | 1459 | 1831 | 2052 | 1711 | 2081 | 2230 | 1
|  | 125 | 157 | 176 | 147 | 179 | 192
1750 | 3 / 2 | 2176 | 2734 | 3066 | 2549 | 3104 | 3328 | 1.5
|  | 187 | 235 | 264 | 219 | 267 | 286
2100 | 4 / 2 | 2869 | 3613 | 4055 | 3351 | 4091 | 4389 | 2
|  | 247 | 311 | 349 | 288 | 352 | 378
2550 | 5 / 3 | 3586 | 4516 | 5069 | 4189 | 5114 | 5487 | 2.5
|  | 308 | 388 | 436 | 360 | 440 | 472
2900 | 6 / 3 | 4279 | 5395 | 6058 | 4991 | 6101 | 6548 | 3
|  | 368 | 464 | 521 | 429 | 525 | 563
Angabe in Watt pro Bodenkonvektor-Länge L [mm] | [6 empty] | Wärmeleistungen in Anlehnung an EN 442-2
Bei Sonderkonstruktionen dient die Leistungstabelle als Richtwert
Leistungsdaten mit Abdeckung, Rollrost Typ 941-17-B (f.Q. 70%)
(*) Minimale Wassermassenströme von ca. 20 kg/h sollen eingehalten werden
(*) Massenstrom rechnerisch ermittelt, allfäliger Projektabgleich machen
L [mm]: | Gesamtlänge Bodenkonvektor
B [mm]: | Breite Bodenkonvektor
H [mm]: | Höhe Bodenkonvektor
QVw: | Querstromventilator Walzen
M: | Motor
Die Zwischenlängen werden durch Leerstücke angepasst.
Erweiterung des Bodenkanals um ein Regulierungsmodul zu integrieren
04.2020

## BASE-FAN125-EC65-5 (hidden)
| CVQ240-1 | CVQ240-2 | CVQ240-3 | CVQ304-1 | CVQ304-2 | CVQ304-3 | CVQ368-1 | CVQ368-2 | CVQ368-3 | Element
Venti | 1410 | 1782 | 2003 | 1640 | 2010 | 2159 | 1730 | 2189 | 2308 | 5.5
/ml frei K | 0.244 | 0.244 | 0.244 | 0.357 | 0.357 | 0.357 | 0.401 | 0.401 | 0.401 | 5.5
Modifié | 2019-11-15 | 2019-11-15 | 2019-11-15 | 2019-11-15 | 2019-11-15 | 2019-11-15

## FAN 109 AC45 (hidden)
| Heizen |  | Sprache
VL | 75 |  | 2
RL | 65
TI | 20
Bodenkonvektor Modell FAN-109
mit 3-stufigen Querstromventilatoren AC45 230V / 50Hz
Heizmedium |  | 75° / 65 °C |  |  | Raumtemperatur |  |  | 20
Modell |  | FAN 176 |  |  | FAN 240 |  |  | FAN 288
B [mm] |  | 176 |  |  | 240 |  |  | 288
H [mm] |  | 109 |  |  | 109 |  |  | 109
|  | Cu/Al 45x75 |  |  | Cu/Al 100x65 |  |  | Cu/Al 150x65
| Stufe | j | k | l | j | k | l | j | k | l
L [mm] | Stufe: QVw/M; Cu/Al 45x75 j: Leistungen [W]; Cu/Al 100x65 k: Wassermassenstrom [kg/h] *
1300 | 2 / 1 | 592 | 837 | 1007 | 929 | 1367 | 1664 | 1121 | 1611 | 1951 | 1
|  | 50 | 72 | 86 | 80 | 117 | 143 | 96 | 138 | 168
2100 | 4 / 2 | 1157 | 1647 | 2203 | 1809 | 2685 | 3279 | 2171 | 3151 | 3831 | 2
|  | 99 | 141 | 189 | 155 | 231 | 282 | 186 | 271 | 329
2900 | 6 / 3 | 1722 | 2457 | 2967 | 2689 | 4003 | 4894 | 3221 | 4691 | 5711 | 3
|  | 148 | 211 | 255 | 231 | 344 | 421 | 277 | 404 | 491
Angabe in Watt pro Bodenkonvektor-Länge L [mm] | Cu/Al 150x65 l: Wärmeleistungen in Anlehnung an EN 442-2
Bei Sonderkonstruktionen dient die Leistungstabelle als Richtwert
Leistungsdaten mit Abdeckung, Rollrost Typ 941-17-B (f.Q. 70%)
(*) Minimale Wassermassenströme von ca. 20 kg/h sollen eingehalten werden
(*) Massenstrom rechnerisch ermittelt, allfäliger Projektabgleich machen
L [mm]: | Stufe: Gesamtlänge Bodenkonvektor
B [mm]: | Stufe: Breite Bodenkonvektor
H [mm]: | Stufe: Höhe Bodenkonvektor
QVw: | Stufe: Querstromventilator Walzen
M: | Stufe: Motor
Die Zwischenlängen werden durch Leerstücke angepasst.
04.2020

## BASE-FAN109-AC45-5 (hidden)
| CVQ176-1 | CVQ176-2 | CVQ176-3 | CVQ224-1 | CVQ224-2 | CVQ224-3 | CVQ272-1 | CVQ272-2 | CVQ272-3 | CVQ336-1 | CVQ336-2 | CVQ336-3 | Element
Venti | 565 | 810 | 980 | 880 | 1318 | 1615 | 1050 | 1540 | 1880 | 1226 | 1632 | 2024 | 5.0
/ml frei K | 0.135 | 0.135 | 0.135 | 0.244 | 0.244 | 0.244 | 0.357 | 0.357 | 0.357 | 0.401 | 0.401 | 0.401 | 5.0
modifié | 2019-11-15 | 2019-11-15 | 2019-11-15 | 2019-11-15 | 2019-11-15 | 2019-11-15 | 2019-11-15 | 2019-11-15 | 2019-11-15

## LIB_090POWER (hidden)
|  | Heizen |  | Sprache
VL |  | 75 |  | 2
RL |  | 65
TI |  | 20
Bodenkonvektor Modell LIB-090 POWER+
für freie Konvektion
Heizmedium |  | 75° / 65 °C |  |  | 20
Modell |  | LIB 176 | LIB 224 | LIB 240 | LIB 272 | LIB 304 | LIB 336 | LIB 368
B [mm] |  | 176 | 224 | 240 | 272 | 304 | 336 | 368
H [mm] |  | 90 | 90 | 90 | 90 | 90 | 90 | 90
|  | Cu/Al 100x50 | Cu/Al 100x50 | Cu/Al 100x50 | Cu/Al 150x50 | Cu/Al 150x50 | Cu/Al 200x50 | Cu/Al 200x50
L [mm] |  | Leistungen [W] |  |  | Wassermassenstrom [kg/h] *
750 |  | 104 | 125 | 129 | 158 | 169 | 186 | 214
|  | 8 | 10 | 11 | 13 | 14 | 16 | 18
850 | 1000 | 130 | 158 | 163 | 198 | 211 | 232 | 267
|  | 11 | 13 | 14 | 17 | 18 | 19 | 22
950 |  | 156 | 189 | 195 | 238 | 254 | 279 | 320
|  | 13 | 16 | 16 | 20 | 21 | 24 | 27
1050 |  | 181 | 220 | 227 | 278 | 296 | 326 | 374
|  | 15 | 18 | 19 | 23 | 25 | 28 | 32
1150 |  | 207 | 252 | 260 | 318 | 339 | 372 | 427
|  | 17 | 21 | 22 | 27 | 29 | 32 | 36
1250 |  | 234 | 283 | 292 | 357 | 380 | 419 | 481
|  | 20 | 24 | 25 | 30 | 32 | 36 | 41
1350 |  | 259 | 314 | 324 | 397 | 423 | 465 | 534
|  | 22 | 27 | 27 | 34 | 36 | 40 | 45
1550 |  | 312 | 377 | 389 | 476 | 507 | 558 | 641
|  | 26 | 32 | 33 | 40 | 43 | 48 | 55
1750 |  | 363 | 440 | 454 | 555 | 592 | 651 | 748
|  | 31 | 37 | 39 | 47 | 50 | 56 | 64
1950 |  | 415 | 504 | 519 | 635 | 677 | 744 | 854
|  | 35 | 43 | 44 | 54 | 58 | 64 | 73
2150 |  | 466 | 566 | 584 | 714 | 761 | 837 | 961
|  | 40 | 48 | 50 | 61 | 65 | 72 | 82
2350 |  | 519 | 629 | 649 | 794 | 846 | 930 | 1068
|  | 44 | 54 | 55 | 68 | 72 | 80 | 91
2550 |  | 571 | 692 | 713 | 873 | 930 | 1023 | 1175
|  | 49 | 59 | 61 | 75 | 80 | 88 | 101
2750 |  | 622 | 754 | 778 | 952 | 1015 | 1116 | 1282
|  | 53 | 64 | 67 | 81 | 87 | 96 | 110
2950 |  | 675 | 818 | 844 | 1032 | 1100 | 1209 | 1388
|  | 58 | 70 | 72 | 88 | 94 | 104 | 119
3150 |  | 726 | 871 | 899 | 1111 | 1184 | 1302 | 1495
|  | 62 | 75 | 77 | 95 | 101 | 112 | 128
3350 |  | 778 | 943 | 973 | 1190 | 1269 | 1395 | 1601
|  | 67 | 81 | 83 | 102 | 109 | 120 | 137
3550 |  | 830 | 1006 | 1038 | 1269 | 1353 | 1488 | 1708
|  | 71 | 86 | 89 | 109 | 116 | 128 | 147
3750 |  | 882 | 1069 | 1103 | 1349 | 1438 | 1581 | 1815
|  | 75 | 92 | 95 | 116 | 123 | 136 | 156
3950 |  | 934 | 1132 | 1168 | 1429 | 1523 | 1673 | 1921
|  | 80 | 97 | 100 | 123 | 131 | 144 | 165
Angabe in Watt pro Bodenkonvektor-Länge L [mm] | [7 empty] | Wärmeleistungen in Anlehnung an EN 442-2
Leistungsdaten mit Abdeckung, Rollrost Typ 941-17-B (f.Q. 70%)
(*) Minimale Wassermassenströme von ca. 20 kg/h sollen eingehalten werden | [7 empty] | 04.2020

## LIB_120POWER (hidden)
|  | Heizen |  | Sprache
VL |  | 75 |  | 2
RL |  | 65
TI |  | 20
Bodenkonvektor Modell LIB-120 POWER+
für freie Konvektion
Heizmedium |  | 75° / 65 °C |  |  | 20
Modell |  | LIB 176 | LIB 224 | LIB 240 | LIB 272 | LIB 304 | LIB 336 | LIB 368
B [mm] |  | 176 | 224 | 240 | 272 | 304 | 336 | 368
H [mm] |  | 120 | 120 | 120 | 120 | 120 | 120 | 120
|  | Cu/Al 100x50 | Cu/Al 100x50 | Cu/Al 100x50 | Cu/Al 150x50 | Cu/Al 150x50 | Cu/Al 200x50 | Cu/Al 200x50
L [mm] |  | Leistungen [W] |  |  | Wassermassenstrom [kg/h] *
750 |  | 122 | 151 | 156 | 201 | 214 | 231 | 265
|  | 10 | 13 | 13 | 17 | 18 | 19 | 22
850 | 1000 | 152 | 189 | 195 | 251 | 268 | 288 | 331
|  | 13 | 16 | 16 | 21 | 23 | 24 | 28
950 |  | 183 | 226 | 233 | 301 | 321 | 346 | 397
|  | 15 | 19 | 20 | 25 | 27 | 29 | 34
1050 |  | 213 | 264 | 272 | 351 | 374 | 403 | 463
|  | 18 | 22 | 23 | 30 | 32 | 34 | 39
1150 |  | 243 | 302 | 312 | 402 | 429 | 462 | 530
|  | 20 | 26 | 26 | 34 | 36 | 39 | 45
1250 |  | 274 | 339 | 350 | 452 | 482 | 519 | 596
|  | 23 | 29 | 30 | 38 | 41 | 44 | 51
1350 |  | 304 | 377 | 389 | 502 | 535 | 577 | 662
|  | 26 | 32 | 33 | 43 | 46 | 49 | 57
1550 |  | 365 | 452 | 466 | 602 | 642 | 692 | 794
|  | 31 | 38 | 40 | 51 | 55 | 59 | 68
1750 |  | 426 | 528 | 545 | 703 | 750 | 808 | 927
|  | 36 | 45 | 46 | 60 | 64 | 69 | 79
1950 |  | 487 | 603 | 622 | 804 | 857 | 923 | 1059
|  | 41 | 51 | 53 | 69 | 73 | 79 | 91
2150 |  | 547 | 679 | 701 | 905 | 964 | 1038 | 1192
|  | 47 | 58 | 60 | 77 | 83 | 89 | 102
2350 |  | 608 | 754 | 778 | 1005 | 1071 | 1153 | 1324
|  | 52 | 64 | 67 | 86 | 92 | 99 | 114
2550 |  | 670 | 829 | 856 | 1105 | 1178 | 1268 | 1456
|  | 57 | 71 | 73 | 95 | 101 | 109 | 125
2750 |  | 730 | 905 | 934 | 1206 | 1285 | 1384 | 1589
|  | 62 | 77 | 80 | 103 | 110 | 119 | 136
2950 |  | 791 | 980 | 1011 | 1306 | 1392 | 1499 | 1721
|  | 68 | 84 | 87 | 112 | 119 | 129 | 148
3150 |  | 851 | 1056 | 1090 | 1407 | 1500 | 1615 | 1854
|  | 73 | 90 | 93 | 121 | 129 | 139 | 159
3350 |  | 913 | 1131 | 1167 | 1507 | 1606 | 1730 | 1986
|  | 78 | 97 | 100 | 129 | 138 | 149 | 171
3550 |  | 974 | 1207 | 1245 | 1607 | 1713 | 1845 | 2119
|  | 83 | 103 | 107 | 138 | 147 | 158 | 182
3750 |  | 1034 | 1283 | 1323 | 1708 | 1821 | 1961 | 2252
|  | 89 | 110 | 113 | 147 | 156 | 168 | 193
3950 |  | 1095 | 1358 | 1400 | 1808 | 1927 | 2076 | 2384
|  | 94 | 116 | 120 | 155 | 165 | 178 | 205
Angabe in Watt pro Bodenkonvektor-Länge L [mm] | [7 empty] | Wärmeleistungen in Anlehnung an EN 442-2
Leistungsdaten mit Abdeckung, Rollrost Typ 941-17-B (f.Q. 70%)
(*) Minimale Wassermassenströme von ca. 20 kg/h sollen eingehalten werden | [7 empty] | 04.2020

## LIB_150POWER (hidden)
|  | Heizen |  | Sprache
VL |  | 75 |  | 2
RL |  | 65
TI |  | 20
Bodenkonvektor Modell LIB-150 POWER+
für freie Konvektion
Heizmedium |  |  | 75° / 65 °C |  |  | 20
Modell |  | LIB 144 | LIB 176 | LIB 224 | LIB 240 | LIB 272 | LIB 304 | LIB 336 | LIB 368
B [mm] |  | 144 | 176 | 224 | 240 | 272 | 304 | 336 | 368
H [mm] |  | 150 | 150 | 150 | 150 | 150 | 150 | 150 | 150
|  | Cu/Al 50x100 | Cu/Al 50x100 | Cu/Al 100x100 | Cu/Al 100x100 | Cu/Al 150x100 | Cu/Al 150x100 | Cu/Al 200x100 | Cu/Al 200x100
L [mm] |  | Leistungen [W] |  |  |  | Wassermassenstrom [kg/h] *
750 |  | 96 | 116 | 234 | 241 | 282 | 301 | 310 | 356
|  | 8 | 9 | 20 | 20 | 24 | 25 | 26 | 30
850 | 1000 | 120 | 145 | 293 | 302 | 352 | 375 | 388 | 445
|  | 10 | 12 | 25 | 26 | 30 | 32 | 33 | 38
950 |  | 143 | 174 | 351 | 362 | 422 | 450 | 466 | 535
|  | 12 | 14 | 30 | 31 | 36 | 38 | 40 | 46
1050 |  | 167 | 202 | 409 | 422 | 493 | 526 | 544 | 624
|  | 14 | 17 | 35 | 36 | 42 | 45 | 46 | 53
1150 |  | 192 | 232 | 467 | 482 | 563 | 600 | 620 | 712
|  | 16 | 19 | 40 | 41 | 48 | 51 | 53 | 61
1250 |  | 216 | 261 | 526 | 543 | 634 | 676 | 698 | 802
|  | 18 | 22 | 45 | 46 | 54 | 58 | 60 | 69
1350 |  | 239 | 290 | 584 | 603 | 704 | 751 | 776 | 891
|  | 20 | 24 | 50 | 51 | 60 | 64 | 66 | 76
1550 |  | 287 | 347 | 701 | 723 | 845 | 901 | 932 | 1070
|  | 24 | 29 | 60 | 62 | 72 | 77 | 80 | 92
1750 |  | 335 | 406 | 818 | 844 | 986 | 1051 | 1086 | 1247
|  | 28 | 34 | 70 | 72 | 84 | 90 | 93 | 107
1950 |  | 383 | 463 | 935 | 964 | 1127 | 1201 | 1242 | 1426
|  | 32 | 39 | 80 | 83 | 97 | 103 | 106 | 122
2150 |  | 431 | 522 | 1052 | 1085 | 1268 | 1351 | 1396 | 1603
|  | 37 | 44 | 90 | 93 | 109 | 116 | 120 | 138
2350 |  | 479 | 580 | 1169 | 1205 | 1409 | 1502 | 1552 | 1782
|  | 41 | 49 | 100 | 103 | 121 | 129 | 133 | 153
2550 |  | 526 | 637 | 1285 | 1326 | 1550 | 1652 | 1707 | 1960
|  | 45 | 54 | 110 | 114 | 133 | 142 | 147 | 168
2750 |  | 575 | 696 | 1402 | 1446 | 1691 | 1802 | 1862 | 2138
|  | 49 | 59 | 120 | 124 | 145 | 155 | 160 | 184
2950 |  | 622 | 753 | 1519 | 1567 | 1831 | 1952 | 2018 | 2317
|  | 53 | 64 | 130 | 134 | 157 | 168 | 173 | 199
3150 |  | 671 | 812 | 1636 | 1688 | 1972 | 2102 | 2172 | 2494
|  | 57 | 69 | 140 | 145 | 169 | 181 | 187 | 214
3350 |  | 718 | 869 | 1753 | 1808 | 2113 | 2252 | 2328 | 2673
|  | 61 | 74 | 150 | 155 | 181 | 193 | 200 | 230
3550 |  | 766 | 927 | 1870 | 1929 | 2254 | 2403 | 2483 | 2851
|  | 65 | 79 | 161 | 166 | 194 | 206 | 213 | 245
3750 |  | 814 | 986 | 1986 | 2049 | 2395 | 2553 | 2638 | 3029
|  | 70 | 84 | 171 | 176 | 206 | 219 | 227 | 260
3950 |  | 862 | 1043 | 2103 | 2170 | 2535 | 2702 | 2794 | 3208
|  | 74 | 89 | 181 | 186 | 218 | 232 | 240 | 276
Angabe in Watt pro Bodenkonvektor-Länge L [mm] | [8 empty] | Wärmeleistungen in Anlehnung an EN 442-2
Leistungsdaten mit Abdeckung, Rollrost Typ 941-17-B (f.Q. 70%)
(*) Minimale Wassermassenströme von ca. 20 kg/h sollen eingehalten werden | [8 empty] | 04.2020

## LIB_200POWER (hidden)
|  | Heizen |  | Sprache
VL |  | 75 |  | 2
RL |  | 65
TI |  | 20
Bodenkonvektor Modell LIB-200 POWER+
für freie Konvektion
Heizmedium |  |  | 75° / 65 °C |  |  | 20
Modell |  | LIB 144 | LIB 176 | LIB 224 | LIB 240 | LIB 272 | LIB 304 | LIB 336 | LIB 368
B [mm] |  | 144 | 176 | 224 | 240 | 272 | 304 | 336 | 368
H [mm] |  | 200 | 200 | 200 | 200 | 200 | 200 | 200 | 200
|  | Cu/Al 50x100 | Cu/Al 50x100 | Cu/Al 100x100 | Cu/Al 100x100 | Cu/Al 150x100 | Cu/Al 150x100 | Cu/Al 200x100 | Cu/Al 200x100
L [mm] |  | Leistungen [W] |  |  |  | Wassermassenstrom [kg/h] *
750 |  | 103 | 124 | 251 | 259 | 319 | 340 | 399 | 458
|  | 8 | 10 | 21 | 22 | 27 | 29 | 34 | 39
850 | 1000 | 129 | 156 | 314 | 324 | 399 | 426 | 498 | 572
|  | 11 | 13 | 27 | 27 | 34 | 36 | 42 | 49
950 |  | 155 | 187 | 377 | 389 | 480 | 511 | 597 | 685
|  | 13 | 16 | 32 | 33 | 41 | 44 | 51 | 59
1050 |  | 181 | 218 | 440 | 454 | 560 | 597 | 697 | 800
|  | 15 | 18 | 37 | 39 | 48 | 51 | 60 | 68
1150 |  | 206 | 249 | 503 | 518 | 639 | 681 | 796 | 914
|  | 17 | 21 | 43 | 44 | 55 | 58 | 68 | 78
1250 |  | 232 | 280 | 565 | 583 | 719 | 766 | 896 | 1029
|  | 19 | 24 | 48 | 50 | 61 | 65 | 77 | 88
1350 |  | 258 | 311 | 628 | 648 | 799 | 852 | 993 | 1140
|  | 22 | 26 | 54 | 55 | 68 | 73 | 85 | 98
1550 |  | 309 | 373 | 753 | 777 | 959 | 1022 | 1195 | 1372
|  | 26 | 32 | 64 | 66 | 82 | 88 | 102 | 118
1750 |  | 361 | 435 | 879 | 907 | 1118 | 1192 | 1394 | 1601
|  | 31 | 37 | 75 | 78 | 96 | 102 | 120 | 137
1950 |  | 413 | 497 | 1005 | 1037 | 1279 | 1363 | 1592 | 1828
|  | 35 | 42 | 86 | 89 | 110 | 117 | 137 | 157
2150 |  | 464 | 559 | 1131 | 1166 | 1438 | 1533 | 1792 | 2057
|  | 39 | 48 | 97 | 100 | 123 | 132 | 154 | 177
2350 |  | 516 | 621 | 1256 | 1296 | 1598 | 1703 | 1991 | 2286
|  | 44 | 53 | 108 | 111 | 137 | 146 | 171 | 196
2550 |  | 567 | 683 | 1381 | 1425 | 1758 | 1874 | 2190 | 2515
|  | 48 | 58 | 118 | 122 | 151 | 161 | 188 | 216
2750 |  | 619 | 745 | 1507 | 1554 | 1917 | 2044 | 2390 | 2744
|  | 53 | 64 | 129 | 133 | 165 | 176 | 205 | 236
2950 |  | 670 | 808 | 1633 | 1685 | 2078 | 2215 | 2588 | 2971
|  | 57 | 69 | 140 | 145 | 178 | 190 | 222 | 255
3150 |  | 722 | 870 | 1758 | 1814 | 2237 | 2384 | 2787 | 3200
|  | 62 | 74 | 151 | 156 | 192 | 205 | 240 | 275
3350 |  | 773 | 932 | 1884 | 1943 | 2397 | 2555 | 2986 | 3429
|  | 66 | 80 | 162 | 167 | 206 | 220 | 257 | 295
3550 |  | 825 | 994 | 2009 | 2073 | 2557 | 2726 | 3186 | 3658
|  | 71 | 85 | 173 | 178 | 220 | 234 | 274 | 315
3750 |  | 876 | 1056 | 2135 | 2202 | 2716 | 2895 | 3385 | 3886
|  | 75 | 90 | 183 | 189 | 233 | 249 | 291 | 334
3950 |  | 928 | 1119 | 2261 | 2332 | 2877 | 3066 | 3583 | 4114
|  | 79 | 96 | 194 | 200 | 247 | 264 | 308 | 354
Angabe in Watt pro Bodenkonvektor-Länge L [mm] | [8 empty] | Wärmeleistungen in Anlehnung an EN 442-2
Leistungsdaten mit Abdeckung, Rollrost Typ 941-17-B (f.Q. 70%)
(*) Minimale Wassermassenströme von ca. 20 kg/h sollen eingehalten werden | [8 empty] | 01.2020

## LIB_90 (hidden)
|  | Heizen |  | Sprache
VL |  | 75 |  | 2
RL |  | 65
TI |  | 20
Bodenkonvektor Modell LIB-090
für freie Konvektion
Heizmedium |  |  | 75° / 65 °C |  |  | 20
Modell |  | LIB 144 | LIB 176 | LIB 224 | LIB 240 | LIB 272 | LIB 304 | LIB 336 | LIB 368
B [mm] |  | 144 | 176 | 224 | 240 | 272 | 304 | 336 | 368
H [mm] |  | 90 | 90 | 90 | 90 | 90 | 90 | 90 | 90
|  | Cu/Al 75x45 | Cu/Al 100x50 | Cu/Al 150x50 | Cu/Al 150x50 | Cu/Al 150x50 | Cu/Al 150x50 | Cu/Al 200x50 | Cu/Al 200x50
L [mm] |  | Leistungen [W] |  |  |  | Wassermassenstrom [kg/h] *
750 |  | 68 | 82 | 107 | 110 | 122 | 130 | 164 | 189
|  | 5 | 7 | 9 | 9 | 10 | 11 | 14 | 16
850 | 1000 | 86 | 103 | 135 | 139 | 154 | 163 | 204 | 235
|  | 7 | 8 | 11 | 11 | 13 | 14 | 17 | 20
950 |  | 103 | 125 | 163 | 167 | 185 | 197 | 245 | 281
|  | 8 | 10 | 14 | 14 | 15 | 16 | 21 | 24
1050 |  | 120 | 146 | 190 | 196 | 217 | 230 | 285 | 328
|  | 10 | 12 | 16 | 16 | 18 | 19 | 24 | 28
1150 |  | 137 | 167 | 218 | 224 | 249 | 264 | 325 | 374
|  | 11 | 14 | 18 | 19 | 21 | 22 | 27 | 32
1250 |  | 154 | 189 | 246 | 253 | 280 | 298 | 365 | 420
|  | 13 | 16 | 21 | 21 | 24 | 25 | 31 | 36
1350 |  | 171 | 209 | 273 | 281 | 312 | 331 | 405 | 466
|  | 14 | 18 | 23 | 24 | 26 | 28 | 34 | 40
1550 |  | 206 | 252 | 328 | 337 | 374 | 397 | 486 | 559
|  | 17 | 21 | 28 | 29 | 32 | 34 | 41 | 48
1750 |  | 240 | 294 | 382 | 393 | 436 | 463 | 568 | 654
|  | 20 | 25 | 32 | 33 | 37 | 39 | 48 | 56
1950 |  | 274 | 335 | 437 | 449 | 498 | 529 | 648 | 746
|  | 23 | 28 | 37 | 38 | 42 | 45 | 55 | 64
2150 |  | 308 | 378 | 491 | 505 | 561 | 595 | 730 | 840
|  | 26 | 32 | 42 | 43 | 48 | 51 | 62 | 72
2350 |  | 343 | 419 | 546 | 561 | 623 | 661 | 811 | 933
|  | 29 | 36 | 47 | 48 | 53 | 56 | 69 | 80
2550 |  | 377 | 461 | 601 | 618 | 685 | 728 | 891 | 1026
|  | 32 | 39 | 51 | 53 | 59 | 62 | 76 | 88
2750 |  | 411 | 503 | 655 | 674 | 748 | 794 | 973 | 1120
|  | 35 | 43 | 56 | 58 | 64 | 68 | 83 | 96
2950 |  | 446 | 545 | 710 | 730 | 810 | 860 | 1054 | 1213
|  | 38 | 46 | 61 | 62 | 69 | 74 | 90 | 104
3150 |  | 480 | 587 | 764 | 785 | 872 | 925 | 1135 | 1306
|  | 41 | 50 | 65 | 67 | 75 | 79 | 97 | 112
3350 |  | 514 | 629 | 819 | 842 | 935 | 992 | 1216 | 1399
|  | 44 | 54 | 70 | 72 | 80 | 85 | 104 | 120
3550 |  | 548 | 671 | 874 | 899 | 997 | 1059 | 1297 | 1493
|  | 47 | 57 | 75 | 77 | 85 | 91 | 111 | 128
3750 |  | 582 | 713 | 928 | 954 | 1059 | 1124 | 1378 | 1586
|  | 50 | 61 | 79 | 82 | 91 | 96 | 118 | 136
3950 |  | 617 | 755 | 982 | 1010 | 1120 | 1189 | 1459 | 1679
|  | 53 | 65 | 84 | 86 | 96 | 102 | 125 | 144
Angabe in Watt pro Bodenkonvektor-Länge L [mm] | [8 empty] | Wärmeleistungen in Anlehnung an EN 442-2
Leistungsdaten mit Abdeckung, Rollrost Typ 941-17-B (f.Q. 70%)
Minimale Wassermassenströme von ca. 20 kg/h sollen eingehalten werden | [8 empty] | 04.2020

## LIB_109 (hidden)
|  | Heizen |  | Sprache
VL |  | 75 |  | 2
RL |  | 65
TI |  | 20
Bodenkonvektor Modell LIB-109
für freie Konvektion
Heizmedium |  |  | 75° / 65 °C |  |  | 20
Modell |  | LIB 144 | LIB 176 | LIB 224 | LIB 240 | LIB 272 | LIB 304 | LIB 336 | LIB 368
B [mm] |  | 144 | 176 | 224 | 240 | 272 | 304 | 336 | 368
H [mm] |  | 109 | 109 | 109 | 109 | 109 | 109 | 109 | 109
|  | Cu/Al 75x45 | Cu/Al 100x50 | Cu/Al 150x50 | Cu/Al 150x50 | Cu/Al 150x50 | Cu/Al 150x50 | Cu/Al 200x50 | Cu/Al 200x50
L [mm] |  | Leistungen [W] |  |  |  | Wassermassenstrom [kg/h] *
750 |  | 78 | 96 | 127 | 131 | 145 | 154 | 185 | 213
|  | 6 | 8 | 10 | 11 | 12 | 13 | 15 | 18
850 | 1000 | 98 | 120 | 160 | 164 | 182 | 194 | 232 | 267
|  | 8 | 10 | 13 | 14 | 15 | 16 | 19 | 22
950 |  | 118 | 144 | 192 | 198 | 220 | 233 | 279 | 321
|  | 10 | 12 | 16 | 17 | 18 | 20 | 24 | 27
1050 |  | 138 | 168 | 225 | 231 | 257 | 273 | 326 | 375
|  | 11 | 14 | 19 | 19 | 22 | 23 | 28 | 32
1150 |  | 158 | 193 | 258 | 265 | 294 | 312 | 372 | 428
|  | 13 | 16 | 22 | 22 | 25 | 26 | 32 | 36
1250 |  | 177 | 217 | 290 | 299 | 331 | 352 | 419 | 482
|  | 15 | 18 | 24 | 25 | 28 | 30 | 36 | 41
1350 |  | 196 | 241 | 322 | 331 | 368 | 390 | 466 | 536
|  | 16 | 20 | 27 | 28 | 31 | 33 | 40 | 46
1550 |  | 236 | 288 | 386 | 397 | 441 | 468 | 559 | 643
|  | 20 | 24 | 33 | 34 | 37 | 40 | 48 | 55
1750 |  | 275 | 338 | 452 | 464 | 515 | 547 | 652 | 750
|  | 23 | 29 | 38 | 39 | 44 | 47 | 56 | 64
1950 |  | 314 | 385 | 515 | 530 | 588 | 624 | 745 | 858
|  | 27 | 33 | 44 | 45 | 50 | 53 | 64 | 73
2150 |  | 354 | 433 | 580 | 596 | 662 | 703 | 838 | 964
|  | 30 | 37 | 49 | 51 | 57 | 60 | 72 | 83
2350 |  | 393 | 482 | 645 | 663 | 735 | 781 | 931 | 1072
|  | 33 | 41 | 55 | 57 | 63 | 67 | 80 | 92
2550 |  | 432 | 529 | 709 | 729 | 808 | 858 | 1025 | 1179
|  | 37 | 45 | 61 | 62 | 69 | 73 | 88 | 101
2750 |  | 472 | 578 | 774 | 796 | 883 | 937 | 1118 | 1286
|  | 40 | 49 | 66 | 68 | 76 | 80 | 96 | 110
2950 |  | 511 | 626 | 838 | 861 | 956 | 1015 | 1211 | 1394
|  | 44 | 53 | 72 | 74 | 82 | 87 | 104 | 120
3150 |  | 551 | 674 | 902 | 928 | 1030 | 1093 | 1304 | 1500
|  | 47 | 58 | 77 | 79 | 88 | 94 | 112 | 129
3350 |  | 590 | 723 | 967 | 994 | 1103 | 1171 | 1397 | 1608
|  | 50 | 62 | 83 | 85 | 95 | 100 | 120 | 138
3550 |  | 629 | 771 | 1032 | 1061 | 1177 | 1250 | 1491 | 1715
|  | 54 | 66 | 88 | 91 | 101 | 107 | 128 | 147
3750 |  | 669 | 819 | 1096 | 1127 | 1251 | 1328 | 1583 | 1822
|  | 57 | 70 | 94 | 97 | 107 | 114 | 136 | 156
3950 |  | 708 | 868 | 1161 | 1194 | 1324 | 1406 | 1676 | 1929
|  | 60 | 74 | 100 | 102 | 114 | 121 | 144 | 166
Angabe in Watt pro Bodenkonvektor-Länge L [mm] | [8 empty] | Wärmeleistungen in Anlehnung an EN 442-2
Leistungsdaten mit Abdeckung, Rollrost Typ 941-17-B (f.Q. 70%)
Minimale Wassermassenströme von ca. 20 kg/h sollen eingehalten werden | [8 empty] | 04.2020

## LIB_140 (hidden)
|  | Heizen |  | Sprache
VL |  | 75 |  | 2
RL |  | 65
TI |  | 20
Bodenkonvektor Modell LIB-140
für freie Konvektion
Heizmedium |  |  | 75° / 65 °C |  |  | 20
Modell |  | LIB 144 | LIB 176 | LIB 224 | LIB 240 | LIB 272 | LIB 304 | LIB 336 | LIB 368
B [mm] |  | 144 | 176 | 224 | 240 | 272 | 304 | 336 | 368
H [mm] |  | 140 | 140 | 140 | 140 | 140 | 140 | 140 | 140
|  | Cu/Al 75x45 | Cu/Al 100x50 | Cu/Al 150x50 | Cu/Al 150x50 | Cu/Al 150x50 | Cu/Al 150x50 | Cu/Al 200x50 | Cu/Al 200x50
L [mm] |  | Leistungen [W] |  |  |  | Wassermassenstrom [kg/h] *
750 |  | 84 | 104 | 140 | 155 | 175 | 183 | 217 | 245
|  | 7 | 8 | 12 | 13 | 15 | 15 | 18 | 21
850 | 1000 | 106 | 130 | 176 | 195 | 221 | 230 | 272 | 307
|  | 9 | 11 | 15 | 16 | 19 | 19 | 23 | 26
950 |  | 127 | 157 | 212 | 235 | 266 | 277 | 326 | 369
|  | 10 | 13 | 18 | 20 | 22 | 23 | 28 | 31
1050 |  | 148 | 183 | 248 | 275 | 311 | 324 | 381 | 431
|  | 12 | 15 | 21 | 23 | 26 | 27 | 32 | 37
1150 |  | 170 | 209 | 284 | 315 | 356 | 371 | 436 | 493
|  | 14 | 18 | 24 | 27 | 30 | 31 | 37 | 42
1250 |  | 191 | 235 | 319 | 355 | 401 | 418 | 490 | 554
|  | 16 | 20 | 27 | 30 | 34 | 36 | 42 | 47
1350 |  | 211 | 262 | 355 | 394 | 445 | 464 | 545 | 616
|  | 18 | 22 | 30 | 33 | 38 | 39 | 46 | 53
1550 |  | 254 | 313 | 425 | 472 | 533 | 557 | 654 | 740
|  | 21 | 26 | 36 | 40 | 45 | 47 | 56 | 63
1750 |  | 297 | 367 | 497 | 552 | 623 | 651 | 763 | 863
|  | 25 | 31 | 42 | 47 | 53 | 56 | 65 | 74
1950 |  | 339 | 418 | 567 | 630 | 711 | 743 | 872 | 986
|  | 29 | 36 | 48 | 54 | 61 | 63 | 75 | 84
2150 |  | 381 | 471 | 638 | 709 | 801 | 836 | 980 | 1109
|  | 32 | 40 | 54 | 61 | 68 | 72 | 84 | 95
2350 |  | 424 | 523 | 709 | 788 | 890 | 929 | 1090 | 1233
|  | 36 | 45 | 61 | 67 | 76 | 80 | 93 | 106
2550 |  | 466 | 575 | 779 | 866 | 978 | 1021 | 1199 | 1356
|  | 40 | 49 | 67 | 74 | 84 | 87 | 103 | 116
2750 |  | 508 | 628 | 851 | 946 | 1068 | 1115 | 1307 | 1479
|  | 43 | 54 | 73 | 81 | 91 | 96 | 112 | 127
2950 |  | 551 | 680 | 922 | 1024 | 1156 | 1207 | 1417 | 1603
|  | 47 | 58 | 79 | 88 | 99 | 103 | 122 | 138
3150 |  | 594 | 732 | 993 | 1103 | 1246 | 1300 | 1525 | 1725
|  | 51 | 63 | 85 | 95 | 107 | 111 | 131 | 148
3350 |  | 635 | 785 | 1064 | 1182 | 1335 | 1393 | 1635 | 1849
|  | 54 | 67 | 91 | 101 | 114 | 119 | 140 | 159
3550 |  | 678 | 837 | 1135 | 1261 | 1424 | 1486 | 1744 | 1973
|  | 58 | 72 | 97 | 108 | 122 | 127 | 150 | 169
3750 |  | 721 | 890 | 1206 | 1340 | 1513 | 1580 | 1852 | 2095
|  | 62 | 76 | 103 | 115 | 130 | 136 | 159 | 180
3950 |  | 763 | 942 | 1277 | 1419 | 1602 | 1673 | 1961 | 2218
|  | 65 | 81 | 109 | 122 | 137 | 144 | 168 | 191
Angabe in Watt pro Bodenkonvektor-Länge L [mm] | [8 empty] | Wärmeleistungen in Anlehnung an EN 442-2
Leistungsdaten mit Abdeckung, Rollrost Typ 941-17-B (f.Q. 70%)
Minimale Wassermassenströme von ca. 20 kg/h sollen eingehalten werden | [8 empty] | 04.2020

## LIB_190 (hidden)
|  | Heizen |  | Sprache
VL |  | 75 |  | 2
RL |  | 65
TI |  | 20
Bodenkonvektor Modell LIB-190
für freie Konvektion
Heizmedium |  |  | 75° / 65 °C |  |  | 20
Modell |  | LIB 144 | LIB 176 | LIB 224 | LIB 240 | LIB 272 | LIB 304 | LIB 336 | LIB 368
B [mm] |  | 144 | 176 | 224 | 240 | 272 | 304 | 336 | 368
H [mm] |  | 190 | 190 | 190 | 190 | 190 | 190 | 190 | 190
|  | Cu/Al 50x100 | Cu/Al 50x100 | Cu/Al 100x100 | Cu/Al 100x100 | Cu/Al 150x100 | Cu/Al 150x100 | Cu/Al 200x100 | Cu/Al 200x100
L [mm] |  | Leistungen [W] |  |  |  | Wassermassenstrom [kg/h] *
750 |  | 88 | 110 | 167 | 176 | 215 | 229 | 266 | 306
|  | 7 | 9 | 14 | 15 | 18 | 19 | 22 | 26
850 | 1000 | 110 | 137 | 208 | 221 | 269 | 286 | 332 | 382
|  | 9 | 11 | 17 | 19 | 23 | 24 | 28 | 32
950 |  | 132 | 165 | 250 | 265 | 322 | 342 | 399 | 459
|  | 11 | 14 | 21 | 22 | 27 | 29 | 34 | 39
1050 |  | 154 | 192 | 292 | 309 | 376 | 399 | 465 | 535
|  | 13 | 16 | 25 | 26 | 32 | 34 | 40 | 46
1150 |  | 176 | 220 | 333 | 353 | 429 | 456 | 531 | 612
|  | 15 | 18 | 28 | 30 | 36 | 39 | 45 | 52
1250 |  | 198 | 247 | 375 | 397 | 483 | 513 | 598 | 688
|  | 17 | 21 | 32 | 34 | 41 | 44 | 51 | 59
1350 |  | 220 | 274 | 416 | 440 | 536 | 569 | 664 | 764
|  | 18 | 23 | 35 | 37 | 46 | 49 | 57 | 65
1550 |  | 264 | 329 | 499 | 528 | 644 | 684 | 796 | 916
|  | 22 | 28 | 42 | 45 | 55 | 58 | 68 | 78
1750 |  | 308 | 384 | 582 | 617 | 751 | 797 | 929 | 1069
|  | 26 | 33 | 50 | 53 | 64 | 68 | 80 | 92
1950 |  | 352 | 438 | 665 | 704 | 858 | 911 | 1062 | 1222
|  | 30 | 37 | 57 | 60 | 73 | 78 | 91 | 105
2150 |  | 396 | 493 | 749 | 793 | 966 | 1025 | 1195 | 1375
|  | 34 | 42 | 64 | 68 | 83 | 88 | 102 | 118
2350 |  | 440 | 548 | 831 | 880 | 1072 | 1139 | 1328 | 1528
|  | 37 | 47 | 71 | 75 | 92 | 98 | 114 | 131
2550 |  | 484 | 603 | 915 | 968 | 1180 | 1253 | 1461 | 1681
|  | 41 | 51 | 78 | 83 | 101 | 107 | 125 | 144
2750 |  | 528 | 657 | 998 | 1057 | 1288 | 1367 | 1593 | 1833
|  | 45 | 56 | 85 | 91 | 110 | 117 | 137 | 157
2950 |  | 572 | 712 | 1080 | 1144 | 1394 | 1480 | 1726 | 1987
|  | 49 | 61 | 93 | 98 | 120 | 127 | 148 | 171
3150 |  | 617 | 767 | 1165 | 1233 | 1502 | 1594 | 1859 | 2139
|  | 53 | 66 | 100 | 106 | 129 | 137 | 160 | 184
3350 |  | 660 | 822 | 1247 | 1320 | 1609 | 1709 | 1991 | 2292
|  | 56 | 70 | 107 | 113 | 138 | 147 | 171 | 197
3550 |  | 704 | 876 | 1330 | 1409 | 1717 | 1823 | 2124 | 2444
|  | 60 | 75 | 114 | 121 | 147 | 157 | 182 | 210
3750 |  | 748 | 931 | 1414 | 1497 | 1824 | 1937 | 2257 | 2597
|  | 64 | 80 | 121 | 128 | 157 | 166 | 194 | 223
3950 |  | 792 | 986 | 1497 | 1585 | 1931 | 2050 | 2390 | 2750
|  | 68 | 84 | 128 | 136 | 166 | 176 | 205 | 236
Angabe in Watt pro Bodenkonvektor-Länge L [mm] | [8 empty] | Wärmeleistungen in Anlehnung an EN 442-2
Leistungsdaten mit Abdeckung, Rollrost Typ 941-17-B (f.Q. 70%)
Minimale Wassermassenströme von ca. 20 kg/h sollen eingehalten werden | [8 empty] | 04.2020

## BASE-C90 (hidden)
| C144 | C176 | C224 | C240 | C272 | C304 | C336 | C368 | Elément JAGA | Facteur réduction par rapport LIB 109 | [7 empty] | ALT | C144 | C176 | C224 | C240 | C272 | C304 | C336 | C368 | Elément ALLCO
750 | 68 | 82 | 107 | 110 | 122 | 130 | 164 | 189 | 520 | 0.85 | 0.85 | 0.85 | 0.85 | 0.85 | 0.85 | 0.85 | 0.85 | 900 | 93 | 131 | 175 | 196 | 217 | 232 | 298 | 329
850 | 86 | 103 | 135 | 139 | 154 | 163 | 204 | 235 | 620 | 0.85 | 0.85 | 0.85 | 0.85 | 0.85 | 0.85 | 0.85 | 0.85 | 1000 | 109 | 153 | 204 | 229 | 253 | 271 | 348 | 384
950 | 103 | 125 | 163 | 167 | 185 | 197 | 245 | 281 | 720 | 0.85 | 0.85 | 0.85 | 0.85 | 0.85 | 0.85 | 0.85 | 0.85 | 1100 | 124 | 174 | 233 | 262 | 290 | 310 | 398 | 438
1050 | 120 | 146 | 190 | 196 | 217 | 230 | 285 | 328 | 820 | 0.85 | 0.85 | 0.85 | 0.85 | 0.85 | 0.85 | 0.85 | 0.85 | 1200 | 140 | 196 | 262 | 294 | 326 | 349 | 447 | 493
1150 | 137 | 167 | 218 | 224 | 249 | 264 | 325 | 374 | 920 | 0.85 | 0.85 | 0.85 | 0.85 | 0.85 | 0.85 | 0.85 | 0.85 | 1300 | 155 | 218 | 291 | 327 | 362 | 387 | 497 | 548
1250 | 154 | 189 | 246 | 253 | 280 | 298 | 365 | 420 | 1020 | 0.85 | 0.85 | 0.85 | 0.85 | 0.85 | 0.85 | 0.85 | 0.85 | 1400 | 171 | 240 | 320 | 360 | 398 | 426 | 547 | 603
1350 | 171 | 209 | 273 | 281 | 312 | 331 | 405 | 466 | 1120 | 0.85 | 0.85 | 0.85 | 0.85 | 0.85 | 0.85 | 0.85 | 0.85 | 1500 | 186 | 262 | 349 | 392 | 434 | 465 | 596 | 658
1550 | 206 | 252 | 328 | 337 | 374 | 397 | 486 | 559 | 1320 | 0.85 | 0.85 | 0.85 | 0.85 | 0.85 | 0.85 | 0.85 | 0.85 | 1600 | 202 | 283 | 378 | 425 | 471 | 504 | 646 | 712
1750 | 240 | 294 | 382 | 393 | 436 | 463 | 568 | 654 | 1520 | 0.85 | 0.85 | 0.85 | 0.85 | 0.85 | 0.85 | 0.85 | 0.85 | 1700 | 217 | 305 | 407 | 458 | 507 | 542 | 696 | 767
1950 | 274 | 335 | 437 | 449 | 498 | 529 | 648 | 746 | 1720 | 0.85 | 0.85 | 0.85 | 0.85 | 0.85 | 0.85 | 0.85 | 0.85 | 1850 | 240 | 338 | 451 | 507 | 561 | 600 | 770 | 849
2150 | 308 | 378 | 491 | 505 | 561 | 595 | 730 | 840 | 1920 | 0.85 | 0.85 | 0.85 | 0.85 | 0.85 | 0.85 | 0.85 | 0.85 | 2000 | 264 | 371 | 495 | 556 | 615 | 658 | 845 | 932
2350 | 343 | 419 | 546 | 561 | 623 | 661 | 811 | 933 | 2120 | 0.85 | 0.85 | 0.85 | 0.85 | 0.85 | 0.85 | 0.85 | 0.85 | 2150 | 287 | 403 | 538 | 605 | 670 | 717 | 919 | 1014
2550 | 377 | 461 | 601 | 618 | 685 | 728 | 891 | 1026 | 2320 | 0.85 | 0.85 | 0.85 | 0.85 | 0.85 | 0.85 | 0.85 | 0.85 | 2300 | 310 | 436 | 582 | 654 | 724 | 775 | 994 | 1096
2750 | 411 | 503 | 655 | 674 | 748 | 794 | 973 | 1120 | 2520 | 0.85 | 0.85 | 0.85 | 0.85 | 0.85 | 0.85 | 0.85 | 0.85 | 2450 | 333 | 469 | 626 | 703 | 778 | 833 | 1069 | 1178
2950 | 446 | 545 | 710 | 730 | 810 | 860 | 1054 | 1213 | 2720 | 0.85 | 0.85 | 0.85 | 0.85 | 0.85 | 0.85 | 0.85 | 0.85 | 2600 | 357 | 501 | 669 | 752 | 833 | 891 | 1143 | 1260
3150 | 480 | 587 | 764 | 785 | 872 | 925 | 1135 | 1306 | 2920 | 0.85 | 0.85 | 0.85 | 0.85 | 0.85 | 0.85 | 0.85 | 0.85 | 2750 | 380 | 534 | 713 | 801 | 887 | 949 | 1218 | 1343
3350 | 514 | 629 | 819 | 842 | 935 | 992 | 1216 | 1399 | 3120 | 0.85 | 0.85 | 0.85 | 0.85 | 0.85 | 0.85 | 0.85 | 0.85 | 2900 | 403 | 567 | 757 | 850 | 941 | 1007 | 1292 | 1425
3550 | 548 | 671 | 874 | 899 | 997 | 1059 | 1297 | 1493 | 3320 | 0.85 | 0.85 | 0.85 | 0.85 | 0.85 | 0.85 | 0.85 | 0.85 | 3050 | 426 | 600 | 800 | 899 | 996 | 1065 | 1367 | 1507
3750 | 582 | 713 | 928 | 954 | 1059 | 1124 | 1378 | 1586 | 3520 | 0.85 | 0.85 | 0.85 | 0.85 | 0.85 | 0.85 | 0.85 | 0.85 | 3200 | 450 | 632 | 844 | 948 | 1050 | 1123 | 1441 | 1589
3950 | 617 | 755 | 982 | 1010 | 1120 | 1189 | 1459 | 1679 | 3720 | 0.85 | 0.85 | 0.85 | 0.85 | 0.85 | 0.85 | 0.85 | 0.85 | 3350 | 473 | 665 | 888 | 997 | 1104 | 1181 | 1516 | 1671
[18 empty] | 3500 | 496 | 698 | 931 | 1046 | 1158 | 1239 | 1590 | 1754
[18 empty] | 3650 | 519 | 730 | 975 | 1095 | 1213 | 1298 | 1665 | 1836
[18 empty] | 3800 | 543 | 763 | 1019 | 1145 | 1267 | 1356 | 1740 | 1918
[18 empty] | 3950 | 566 | 796 | 1062 | 1194 | 1321 | 1414 | 1814 | 2000
[18 empty] | 4100 | 589 | 828 | 1106 | 1243 | 1376 | 1472 | 1889 | 2082
[18 empty] | 4250 | 612 | 861 | 1149 | 1292 | 1430 | 1530 | 1963 | 2165
[18 empty] | 4400 | 636 | 894 | 1193 | 1341 | 1484 | 1588 | 2038 | 2247

## BASE-C109 (hidden)
| C144 | C176 | C224 | C240 | C272 | C304 | C336 | C368 | Elément JAGA | Berippte L | Q pro M Beript | C144 | C176 | C224 | C240 | C272 | C304 | C336 | C368
750 | 78 | 96 | 127 | 131 | 145 | 154 | 185 | 213 | 520 | 430 |  | 220 | 259 | 317 | 326 | 363 | 385 | 472 | 542
850 | 98 | 120 | 160 | 164 | 182 | 194 | 232 | 267 | 620 | 530
950 | 118 | 144 | 192 | 198 | 220 | 233 | 279 | 321 | 720 | 630
1050 | 138 | 168 | 225 | 231 | 257 | 273 | 326 | 375 | 820 | 730
1150 | 158 | 193 | 258 | 265 | 294 | 312 | 372 | 428 | 920 | 830
1250 | 177 | 217 | 290 | 299 | 331 | 352 | 419 | 482 | 1020 | 930
1350 | 196 | 241 | 322 | 331 | 368 | 390 | 466 | 536 | 1120 | 1030
1550 | 236 | 288 | 386 | 397 | 441 | 468 | 559 | 643 | 1320 | 1230
1750 | 275 | 338 | 452 | 464 | 515 | 547 | 652 | 750 | 1520 | 1430
1950 | 314 | 385 | 515 | 530 | 588 | 624 | 745 | 858 | 1720 | 1630
2150 | 354 | 433 | 580 | 596 | 662 | 703 | 838 | 964 | 1920 | 1830
2350 | 393 | 482 | 645 | 663 | 735 | 781 | 931 | 1072 | 2120 | 2030
2550 | 432 | 529 | 709 | 729 | 808 | 858 | 1025 | 1179 | 2320 | 2230
2750 | 472 | 578 | 774 | 796 | 883 | 937 | 1118 | 1286 | 2520 | 2430
2950 | 511 | 626 | 838 | 861 | 956 | 1015 | 1211 | 1394 | 2720 | 2630
3150 | 551 | 674 | 902 | 928 | 1030 | 1093 | 1304 | 1500 | 2920 | 2830
3350 | 590 | 723 | 967 | 994 | 1103 | 1171 | 1397 | 1608 | 3120 | 3030
3550 | 629 | 771 | 1032 | 1061 | 1177 | 1250 | 1491 | 1715 | 3320 | 3230
3750 | 669 | 819 | 1096 | 1127 | 1251 | 1328 | 1583 | 1822 | 3520 | 3430
3950 | 708 | 868 | 1161 | 1194 | 1324 | 1406 | 1676 | 1929 | 3720 | 3630

## BASE-C140 (hidden)
| C144 | C176 | C224 | C240 | C272 | C304 | C336 | C368 | Elément JAGA | ALT | C144 | C176 | C224 | C240 | C272 | C304 | C336 | C368 | Elément Allco
750 | 84 | 104 | 140 | 155 | 175 | 183 | 217 | 245 | 520 | 900 | 150 | 202 | 258 | 284 | 317 | 339 | 384 | 430
850 | 106 | 130 | 176 | 195 | 221 | 230 | 272 | 307 | 620 | 1000 | 175 | 235 | 301 | 331 | 369 | 395 | 448 | 502
950 | 127 | 157 | 212 | 235 | 266 | 277 | 326 | 369 | 720 | 1100 | 200 | 269 | 344 | 379 | 422 | 452 | 512 | 573
1050 | 148 | 183 | 248 | 275 | 311 | 324 | 381 | 431 | 820 | 1200 | 225 | 302 | 387 | 426 | 475 | 508 | 576 | 645
1150 | 170 | 209 | 284 | 315 | 356 | 371 | 436 | 493 | 920 | 1300 | 250 | 336 | 430 | 474 | 528 | 564 | 640 | 717
1250 | 191 | 235 | 319 | 355 | 401 | 418 | 490 | 554 | 1020 | 1400 | 275 | 370 | 473 | 521 | 580 | 621 | 704 | 788
1350 | 211 | 262 | 355 | 394 | 445 | 464 | 545 | 616 | 1120 | 1500 | 300 | 403 | 516 | 568 | 633 | 677 | 768 | 860
1550 | 254 | 313 | 425 | 472 | 533 | 557 | 654 | 740 | 1320 | 1600 | 325 | 437 | 559 | 616 | 686 | 734 | 832 | 931
1750 | 297 | 367 | 497 | 552 | 623 | 651 | 763 | 863 | 1520 | 1700 | 350 | 470 | 602 | 663 | 739 | 790 | 896 | 1003
1950 | 339 | 418 | 567 | 630 | 711 | 743 | 872 | 986 | 1720 | 1850 | 388 | 521 | 667 | 734 | 818 | 875 | 992 | 1111
2150 | 381 | 471 | 638 | 709 | 801 | 836 | 980 | 1109 | 1920 | 2000 | 425 | 571 | 731 | 805 | 897 | 960 | 1088 | 1218
2350 | 424 | 523 | 709 | 788 | 890 | 929 | 1090 | 1233 | 2120 | 2150 | 463 | 622 | 796 | 876 | 976 | 1044 | 1184 | 1326
2550 | 466 | 575 | 779 | 866 | 978 | 1021 | 1199 | 1356 | 2320 | 2300 | 500 | 672 | 860 | 947 | 1055 | 1129 | 1279 | 1433
2750 | 508 | 628 | 851 | 946 | 1068 | 1115 | 1307 | 1479 | 2520 | 2450 | 538 | 722 | 925 | 1018 | 1134 | 1214 | 1375 | 1540
2950 | 551 | 680 | 922 | 1024 | 1156 | 1207 | 1417 | 1603 | 2720 | 2600 | 575 | 773 | 989 | 1089 | 1213 | 1298 | 1471 | 1648
3150 | 594 | 732 | 993 | 1103 | 1246 | 1300 | 1525 | 1725 | 2920 | 2750 | 613 | 823 | 1054 | 1160 | 1292 | 1383 | 1567 | 1755
3350 | 635 | 785 | 1064 | 1182 | 1335 | 1393 | 1635 | 1849 | 3120 | 2900 | 650 | 874 | 1118 | 1231 | 1372 | 1468 | 1663 | 1863
3550 | 678 | 837 | 1135 | 1261 | 1424 | 1486 | 1744 | 1973 | 3320 | 3050 | 688 | 924 | 1183 | 1302 | 1451 | 1552 | 1759 | 1970
3750 | 721 | 890 | 1206 | 1340 | 1513 | 1580 | 1852 | 2095 | 3520 | 3200 | 725 | 974 | 1247 | 1373 | 1530 | 1637 | 1855 | 2078
3950 | 763 | 942 | 1277 | 1419 | 1602 | 1673 | 1961 | 2218 | 3720 | 3350 | 763 | 1025 | 1312 | 1444 | 1609 | 1721 | 1951 | 2185
[10 empty] | 3500 | 800 | 1075 | 1376 | 1515 | 1688 | 1806 | 2047 | 2293
[10 empty] | 3650 | 838 | 1126 | 1441 | 1586 | 1767 | 1891 | 2143 | 2400
[10 empty] | 3800 | 875 | 1176 | 1505 | 1657 | 1846 | 1975 | 2239 | 2508
[10 empty] | 3950 | 913 | 1226 | 1570 | 1728 | 1925 | 2060 | 2335 | 2615
[10 empty] | 4100 | 950 | 1277 | 1634 | 1799 | 2005 | 2145 | 2431 | 2723
[10 empty] | 4250 | 988 | 1327 | 1699 | 1870 | 2084 | 2229 | 2527 | 2830
[10 empty] | 4400 | 1025 | 1378 | 1763 | 1941 | 2163 | 2314 | 2623 | 2938

## BASE-C190 (hidden)
| C144 | C176 | C224 | C240 | C272 | C304 | C336 | C368 | Elément JAGA | Berippte L | Q pro M Beript | C144 | C176 | C224 | C240 | C272 | C304 | C336 | C368
750 | 88 | 110 | 167 | 176 | 215 | 229 | 266 | 306 | 520 | 430 |  | 329 | 361 | 589 | 634 | 783 | 842 | 1061 | 1144
850 | 110 | 137 | 208 | 221 | 269 | 286 | 332 | 382 | 620 | 530
950 | 132 | 165 | 250 | 265 | 322 | 342 | 399 | 459 | 720 | 630
1050 | 154 | 192 | 292 | 309 | 376 | 399 | 465 | 535 | 820 | 730
1150 | 176 | 220 | 333 | 353 | 429 | 456 | 531 | 612 | 920 | 830
1250 | 198 | 247 | 375 | 397 | 483 | 513 | 598 | 688 | 1020 | 930
1350 | 220 | 274 | 416 | 440 | 536 | 569 | 664 | 764 | 1120 | 1030
1550 | 264 | 329 | 499 | 528 | 644 | 684 | 796 | 916 | 1320 | 1230
1750 | 308 | 384 | 582 | 617 | 751 | 797 | 929 | 1069 | 1520 | 1430
1950 | 352 | 438 | 665 | 704 | 858 | 911 | 1062 | 1222 | 1720 | 1630
2150 | 396 | 493 | 749 | 793 | 966 | 1025 | 1195 | 1375 | 1920 | 1830
2350 | 440 | 548 | 831 | 880 | 1072 | 1139 | 1328 | 1528 | 2120 | 2030
2550 | 484 | 603 | 915 | 968 | 1180 | 1253 | 1461 | 1681 | 2320 | 2230
2750 | 528 | 657 | 998 | 1057 | 1288 | 1367 | 1593 | 1833 | 2520 | 2430
2950 | 572 | 712 | 1080 | 1144 | 1394 | 1480 | 1726 | 1987 | 2720 | 2630
3150 | 617 | 767 | 1165 | 1233 | 1502 | 1594 | 1859 | 2139 | 2920 | 2830
3350 | 660 | 822 | 1247 | 1320 | 1609 | 1709 | 1991 | 2292 | 3120 | 3030
3550 | 704 | 876 | 1330 | 1409 | 1717 | 1823 | 2124 | 2444 | 3320 | 3230
3750 | 748 | 931 | 1414 | 1497 | 1824 | 1937 | 2257 | 2597 | 3520 | 3430
3950 | 792 | 986 | 1497 | 1585 | 1931 | 2050 | 2390 | 2750 | 3720 | 3630

## TAB-FAKTOREN LIB (hidden)
2
UMRECHNUNGSFAKTOREN LIB-90 + LIB-109 + LIB-140 + LIB-190 | [10 empty] | V.08/2018 | UMRECHNUNGSFAKTOREN JAGA | [11 empty] | VERGLEICH ALLCO/JAGA
[6 empty] | tRL °C | [11 empty] | tRL °C | [11 empty] | tRL °C | [8 empty] | tRL °C
tVL°C | ti °C | 75 | 70 | 65 | 60 | 55 | 50 | 45 | 40 | 35 | 30 | tVL°C | ti °C | 75 | 70 | 65 | 60 | 55 | 50 | 45 | 40 | 35 | 30 | tVL°C | ti °C | 75 | 70 | 65 | 60 | 55 | 50 | 45 | 40 | 35 | 30 | tVL°C | ti °C | 75 | 70 | 65 | 60 | 55 | 50 | 45 | 40 | 35 | 30
| 18 | 1.2675 | 1.195 | 1.1245 | 1.055 | 0.975 | 0.897 | 0.8305 | 0.764 |  |  |  | 18 | 1.27 | 1.2 | 1.12 | 1.04 | 0.96 | 0.88 | 0.79 | 0.7 |  |  |  | 18 | 1.002 | 1.0042 | 0.996 | 0.98578 | 0.98462 | 0.98105 | 0.95123 | 0.91623 |  |  | 80 | 18 | 59.5 | 57 | 54.5 | 52 | 49.5 | 47 | 44.5 | 42
80 | 20 | 1.2095 | 1.139 | 1.069 | 1 | 0.9105 | 0.844 | 0.7775 | 0.711 |  |  | 80 | 20 | 1.21 | 1.14 | 1.07 | 0.98 | 0.9 | 0.82 | 0.74 | 0.65 |  |  | 80 | 20 | 1.0004 | 1.0009 | 1.0009 | 0.98 | 0.98847 | 0.97156 | 0.95177 | 0.91421 |  |  | 80 | 20 | 57.5 | 55 | 52.5 | 50 | 47.5 | 45 | 42.5 | 40
| 22 | 1.153 | 1.083 | 1.0135 | 0.924 | 0.8575 | 0.791 | 0.7245 | 0.658 |  |  |  | 22 | 1.15 | 1.08 | 1.01 | 0.93 | 0.85 | 0.77 | 0.68 | 0.6 |  |  |  | 22 | 0.9974 | 0.99723 | 0.99655 | 1.0065 | 0.99125 | 0.97345 | 0.93858 | 0.91185 |  |  | 80 | 22 | 55.5 | 53 | 50.5 | 48 | 45.5 | 43 | 40.5 | 38
| 24 | 1.0965 | 1.027 | 0.937 | 0.871 | 0.804 | 0.738 | 0.671 | 0.605 |  |  |  | 24 | 1.1 | 1.03 | 0.96 | 0.87 | 0.8 | 0.72 | 0.63 | 0.54 |  |  |  | 24 | 1.0032 | 1.0029 | 1.0245 | 0.99885 | 0.99502 | 0.97561 | 0.9389 | 0.89256 |  |  | 80 | 24 | 53.5 | 51 | 48.5 | 46 | 43.5 | 41 | 38.5 | 36
| 18 |  | 1.1245 | 1.055 | 0.975 | 0.897 | 0.8305 | 0.764 | 0.6975 | 0.631 |  |  | 18 |  | 1.12 | 1.05 | 0.99 | 0.9 | 0.82 | 0.74 | 0.66 | 0.57 |  |  | 18 |  | 0.996 | 0.99526 | 1.0154 | 1.0033 | 0.98736 | 0.96859 | 0.94624 | 0.90333 |  | 75 | 18 |  | 54.5 | 52 | 49.5 | 47 | 44.5 | 42 | 39.5 | 37
75 | 20 |  | 1.069 | 1 | 0.9105 | 0.844 | 0.7775 | 0.711 | 0.6445 | 0.578 |  | 75 | 20 |  | 1.07 | 1 | 0.93 | 0.85 | 0.77 | 0.69 | 0.61 | 0.52 |  | 75 | 20 |  | 1.0009 | 1 | 1.0214 | 1.0071 | 0.99035 | 0.97046 | 0.94647 | 0.89965 |  | 75 | 20 |  | 52.5 | 50 | 47.5 | 45 | 42.5 | 40 | 37.5 | 35
| 22 |  | 1.0135 | 0.924 | 0.8575 | 0.791 | 0.7245 | 0.658 | 0.5915 | 0.525 |  |  | 22 |  | 1.01 | 0.95 | 0.88 | 0.79 | 0.72 | 0.64 | 0.55 | 0.46 |  |  | 22 |  | 0.99655 | 1.0281 | 1.0262 | 0.99874 | 0.99379 | 0.97264 | 0.92984 | 0.87619 |  | 75 | 22 |  | 50.5 | 48 | 45.5 | 43 | 40.5 | 38 | 35.5 | 33
| 24 |  | 0.937 | 0.871 | 0.804 | 0.738 | 0.671 | 0.605 | 0.538 | 0.472 |  |  | 24 |  | 0.96 | 0.89 | 0.93 | 0.74 | 0.67 | 0.59 | 0.5 | 0.41 |  |  | 24 |  | 1.0245 | 1.0218 | 1.1567 | 1.0027 | 0.99851 | 0.97521 | 0.92937 | 0.86864 |  | 75 | 24 |  | 48.5 | 46 | 43.5 | 41 | 38.5 | 36 | 33.5 | 31
| 18 |  |  | 0.975 | 0.897 | 0.8305 | 0.764 | 0.6975 | 0.631 | 0.5645 | 0.498 |  | 18 |  |  | 0.99 | 0.92 | 0.85 | 0.77 | 0.69 | 0.61 | 0.53 | 0.44 |  | 18 |  |  | 1.0154 | 1.0256 | 1.0235 | 1.0079 | 0.98925 | 0.96672 | 0.93888 | 0.88353 | 70 | 18 |  |  | 49.5 | 47 | 44.5 | 42 | 39.5 | 37 | 34.5 | 32
70 | 20 |  |  | 0.9105 | 0.844 | 0.7775 | 0.711 | 0.6445 | 0.578 | 0.5115 | 0.445 | 70 | 20 |  |  | 0.93 | 0.87 | 0.8 | 0.72 | 0.64 | 0.56 | 0.48 | 0.39 | 70 | 20 |  |  | 1.0214 | 1.0308 | 1.0289 | 1.0127 | 0.99302 | 0.96886 | 0.93842 | 0.8764 | 70 | 20 |  |  | 47.5 | 45 | 42.5 | 40 | 37.5 | 35 | 32.5 | 30
| 22 |  |  | 0.8575 | 0.791 | 0.7245 | 0.658 | 0.5915 | 0.525 | 0.4585 | 0.401 |  | 22 |  |  | 0.88 | 0.81 | 0.74 | 0.67 | 0.59 | 0.51 | 0.43 | 0.33 |  | 22 |  |  | 1.0262 | 1.024 | 1.0214 | 1.0182 | 0.99746 | 0.97143 | 0.93784 | 0.82294 | 70 | 22 |  |  | 45.5 | 43 | 40.5 | 38 | 35.5 | 33 | 30.5 | 28
| 24 |  |  | 0.804 | 0.738 | 0.671 | 0.605 | 0.538 | 0.472 | 0.412 | 0.356 |  | 24 |  |  | 0.83 | 0.76 | 0.69 | 0.62 | 0.54 | 0.46 | 0.38 | 0.28 |  | 24 |  |  | 1.0323 | 1.0298 | 1.0283 | 1.0248 | 1.0037 | 0.97458 | 0.92233 | 0.78652 | 70 | 24 |  |  | 43.5 | 41 | 38.5 | 36 | 33.5 | 31 | 28.5 | 26
| 18 |  |  |  | 0.8305 | 0.764 | 0.6975 | 0.631 | 0.5645 | 0.498 | 0.434 |  | 18 |  |  |  | 0.85 | 0.79 | 0.71 | 0.64 | 0.57 | 0.49 | 0.4 |  | 18 |  |  |  | 1.0235 | 1.034 | 1.0179 | 1.0143 | 1.0097 | 0.98394 | 0.92166 | 65 | 18 |  |  |  | 44.5 | 42 | 39.5 | 37 | 34.5 | 32 | 29.5
65 | 20 |  |  |  | 0.7775 | 0.711 | 0.6445 | 0.578 | 0.5115 | 0.445 | 0.3895 | 65 | 20 |  |  |  | 0.8 | 0.74 | 0.66 | 0.59 | 0.52 | 0.44 | 0.35 | 65 | 20 |  |  |  | 1.0289 | 1.0408 | 1.024 | 1.0208 | 1.0166 | 0.98876 | 0.89859 | 65 | 20 |  |  |  | 42.5 | 40 | 37.5 | 35 | 32.5 | 30 | 27.5
| 22 |  |  |  | 0.7245 | 0.658 | 0.5915 | 0.525 | 0.4585 | 0.401 | 0.345 |  | 22 |  |  |  | 0.75 | 0.69 | 0.61 | 0.54 | 0.47 | 0.39 | 0.3 |  | 22 |  |  |  | 1.0352 | 1.0486 | 1.0313 | 1.0286 | 1.0251 | 0.97257 | 0.86957 | 65 | 22 |  |  |  | 40.5 | 38 | 35.5 | 33 | 30.5 | 28 | 25.5
| 24 |  |  |  | 0.671 | 0.605 | 0.538 | 0.472 | 0.412 | 0.356 | 0.3055 |  | 24 |  |  |  | 0.7 | 0.64 | 0.57 | 0.5 | 0.42 | 0.34 | 0.25 |  | 24 |  |  |  | 1.0432 | 1.0579 | 1.0595 | 1.0593 | 1.0194 | 0.95506 | 0.81833 | 65 | 24 |  |  |  | 38.5 | 36 | 33.5 | 31 | 28.5 | 26 | 23.5
| 18 |  |  |  |  | 0.6975 | 0.631 | 0.5645 | 0.498 | 0.434 | 0.378 |  | 18 |  |  |  |  | 0.73 | 0.66 | 0.59 | 0.52 | 0.45 | 0.37 |  | 18 |  |  |  |  | 1.0466 | 1.046 | 1.0452 | 1.0442 | 1.0369 | 0.97884 | 60 | 18 |  |  |  |  | 39.5 | 37 | 34.5 | 32 | 29.5 | 27
60 | 20 |  |  |  |  | 0.6445 | 0.578 | 0.5115 | 0.445 | 0.3895 | 0.334 | 60 | 20 |  |  |  |  | 0.68 | 0.62 | 0.54 | 0.47 | 0.4 | 0.32 | 60 | 20 |  |  |  |  | 1.0551 | 1.0727 | 1.0557 | 1.0562 | 1.027 | 0.95808 | 60 | 20 |  |  |  |  | 37.5 | 35 | 32.5 | 30 | 27.5 | 25
| 22 |  |  |  |  | 0.5915 | 0.525 | 0.4585 | 0.401 | 0.345 | 0.296 |  | 22 |  |  |  |  | 0.63 | 0.57 | 0.5 | 0.43 | 0.35 | 0.27 |  | 22 |  |  |  |  | 1.0651 | 1.0857 | 1.0905 | 1.0723 | 1.0145 | 0.91216 | 60 | 22 |  |  |  |  | 35.5 | 33 | 30.5 | 28 | 25.5 | 23
| 24 |  |  |  |  | 0.538 | 0.472 | 0.412 | 0.356 | 0.3055 | 0.258 |  | 24 |  |  |  |  | 0.58 | 0.52 | 0.45 | 0.38 | 0.31 | 0.23 |  | 24 |  |  |  |  | 1.0781 | 1.1017 | 1.0922 | 1.0674 | 1.0147 | 0.89147 | 60 | 24 |  |  |  |  | 33.5 | 31 | 28.5 | 26 | 23.5 | 21
| 18 | [5 empty] | 0.5645 | 0.498 | 0.434 | 0.378 | 0.3245 |  | 18 | [5 empty] | 0.6 | 0.55 | 0.47 | 0.4 | 0.33 |  | 18 | [5 empty] | 1.0629 | 1.1044 | 1.0829 | 1.0582 | 1.0169 | 55 | 18 | [5 empty] | 34.5 | 32 | 29.5 | 27 | 24.5
55 | 20 | [5 empty] | 0.5115 | 0.445 | 0.3895 | 0.334 | 0.2865 | 55 | 20 | [5 empty] | 0.56 | 0.5 | 0.43 | 0.36 | 0.29 | 55 | 20 | [5 empty] | 1.0948 | 1.1236 | 1.104 | 1.0778 | 1.0122 | 55 | 20 | [5 empty] | 32.5 | 30 | 27.5 | 25 | 22.5
| 22 | [5 empty] | 0.4585 | 0.401 | 0.345 | 0.296 | 0.2485 |  | 22 | [5 empty] | 0.51 | 0.45 | 0.38 | 0.32 | 0.24 |  | 22 | [5 empty] | 1.1123 | 1.1222 | 1.1014 | 1.0811 | 0.96579 | 55 | 22 | [5 empty] | 30.5 | 28 | 25.5 | 23 | 20.5
| 24 | [5 empty] | 0.412 | 0.356 | 0.3055 | 0.258 | 0.212 |  | 24 | [5 empty] | 0.47 | 0.4 | 0.34 | 0.27 | 0.2 |  | 24 | [5 empty] | 1.1408 | 1.1236 | 1.1129 | 1.0465 | 0.9434 | 55 | 24 | [5 empty] | 28.5 | 26 | 23.5 | 21 | 18.5
| 18 | [6 empty] | 0.434 | 0.378 | 0.3245 | 0.277 |  | 18 | [6 empty] | 0.49 | 0.43 | 0.36 | 0.3 |  | 18 | [6 empty] | 1.129 | 1.1376 | 1.1094 | 1.083 | 50 | 18 | [6 empty] | 29.5 | 27 | 24.5 | 22
50 | 20 | [6 empty] | 0.3895 | 0.334 | 0.2865 | 0.239 | 50 | 20 | [6 empty] | 0.44 | 0.38 | 0.32 | 0.25 | 50 | 20 | [6 empty] | 1.1297 | 1.1377 | 1.1169 | 1.046 | 50 | 20 | [6 empty] | 27.5 | 25 | 22.5 | 20
| 22 | [6 empty] | 0.345 | 0.296 | 0.2485 | 0.203 |  | 22 | [6 empty] | 0.4 | 0.34 | 0.28 | 0.21 |  | 22 | [6 empty] | 1.1594 | 1.1486 | 1.1268 | 1.0345 | 50 | 22 | [6 empty] | 25.5 | 23 | 20.5 | 18
| 24 | [6 empty] | 0.3055 | 0.258 | 0.212 | 0.167 |  | 24 | [6 empty] | 0.36 | 0.3 | 0.24 | 0.17 |  | 24 | [6 empty] | 1.1784 | 1.1628 | 1.1321 | 1.018 | 50 | 24 | [6 empty] | 23.5 | 21 | 18.5 | 16
| 18 | [7 empty] | 0.3245 | 0.277 | 0.23 |  | 18 | [7 empty] | 0.38 | 0.32 | 0.26 |  | 18 | [7 empty] | 1.171 | 1.1552 | 1.1304 | 45 | 18 | [7 empty] | 24.5 | 22 | 19.5
45 | 20 | [7 empty] | 0.2865 | 0.239 | 0.194 | 45 | 20 | [7 empty] | 0.34 | 0.28 | 0.22 | 45 | 20 | [7 empty] | 1.1867 | 1.1715 | 1.134 | 45 | 20 | [7 empty] | 22.5 | 20 | 17.5
| 22 | [7 empty] | 0.2485 | 0.203 | 0.158 |  | 22 | [7 empty] | 0.3 | 0.24 | 0.018 |  | 22 | [7 empty] | 1.2072 | 1.1823 | 0.11392 | 45 | 22 | [7 empty] | 20.5 | 18 | 15.5
| 24 | [7 empty] | 0.212 | 0.167 | 0.138 |  | 24 | [7 empty] | 0.26 | 0.2 | 0.14 |  | 24 | [7 empty] | 1.2264 | 1.1976 | 1.0145 | 45 | 24 | [7 empty] | 18.5 | 16 | 13.5
| 18 | [8 empty] | 0.23 | 0.185 |  | 18 | [8 empty] | 0.28 | 0.22 |  | 18 | [8 empty] | 1.2174 | 1.1892 | 40 | 18 | [8 empty] | 19.5 | 17
40 | 20 | [8 empty] | 0.194 | 0.149 | 40 | 20 | [8 empty] | 0.24 | 0.18 | 40 | 20 | [8 empty] | 1.2371 | 1.2081 | 40 | 20 | [8 empty] | 17.5 | 15
| 22 | [8 empty] | 0.158 | 0.134 |  | 22 | [8 empty] | 0.2 | 0.15 |  | 22 | [8 empty] | 1.2658 | 1.1194 | 40 | 22 | [8 empty] | 15.5 | 13
| 24 | [8 empty] | 0.138 | 0.119 |  | 24 | [8 empty] | 0.17 | 0.12 |  | 24 | [8 empty] | 1.2319 | 1.0084 | 40 | 24 | [8 empty] | 13.5 | 11
| 18 | [9 empty] | 0.1455 |  | 18 | [9 empty] | 0.19 |  | 18 | [9 empty] | 1.3058 | 35 | 18 | [9 empty] | 14.5
35 | 20 | [9 empty] | 0.1305 | 35 | 20 | [9 empty] | 0.15 | 35 | 20 | [9 empty] | 1.1494 | 35 | 20 | [9 empty] | 12.5
| 22 | [9 empty] | 0.1155 |  | 22 | [9 empty] | 0.12 |  | 22 | [9 empty] | 1.039 | 35 | 22 | [9 empty] | 10.5
| 24 | [9 empty] | 0.09 |  | 24 | [9 empty] | 0.09 |  | 24
tVL = Vorlauftemperatur [°C] |  |  |  |  | ti = Raumlufttemperatur [°C] | [5 empty] | tRL = Rücklauftemperatur [°C]
Umrechnungsfaktoren zur Umrechnung der Norm-Wärmeleistung bei Heizmedium 75 / 65 / +20 °C
Allco LIB-Modell Höhe 90 mm, 109 mm, 140 mm und 190 mm
Minimale Wassermassenströme von ca. 20 kg/h sollen eingehalten werden

## TAB-FAKTOREN FAN (hidden)
2
UMRECHNUNGSFAKTOREN FAN-90 + FAN-109 + FAN-125 | [10 empty] | V.08/2018
tRL °C
tVL°C | ti °C | 75 | 70 | 65 | 60 | 55 | 50 | 45 | 40 | 35 | 30
| 18 | 1.199 | 1.146 | 1.094 | 1.042 | 0.989 | 0.938 | 0.886 | 0.834
80 | 20 | 1.156 | 1.105 | 1.052 | 1 | 0.948 | 0.896 | 0.845 | 0.792
| 22 | 1.114 | 1.062 | 1.01 | 0.958 | 0.906 | 0.855 | 0.803 | 0.752
| 24 | 1.073 | 1.02 | 0.969 | 0.917 | 0.865 | 0.814 | 0.762 | 0.711
| 18 |  | 1.094 | 1.042 | 0.989 | 0.938 | 0.886 | 0.834 | 0.783 | 0.731
75 | 20 |  | 1.052 | 1 | 0.948 | 0.896 | 0.845 | 0.792 | 0.741 | 0.69
| 22 |  | 1.01 | 0.958 | 0.906 | 0.855 | 0.803 | 0.752 | 0.7 | 0.65
| 24 |  | 0.969 | 0.917 | 0.865 | 0.814 | 0.762 | 0.711 | 0.659 | 0.609
| 18 |  |  | 0.989 | 0.938 | 0.886 | 0.834 | 0.783 | 0.731 | 0.68 | 0.628
70 | 20 |  |  | 0.948 | 0.896 | 0.845 | 0.792 | 0.741 | 0.69 | 0.639 | 0.588
| 22 |  |  | 0.906 | 0.855 | 0.803 | 0.752 | 0.7 | 0.65 | 0.598 | 0.547
| 24 |  |  | 0.865 | 0.814 | 0.762 | 0.711 | 0.659 | 0.609 | 0.557 | 0.507
| 18 |  |  |  | 0.886 | 0.834 | 0.783 | 0.731 | 0.68 | 0.628 | 0.578
65 | 20 |  |  |  | 0.845 | 0.792 | 0.741 | 0.69 | 0.639 | 0.588 | 0.537
| 22 |  |  |  | 0.803 | 0.752 | 0.7 | 0.65 | 0.598 | 0.547 | 0.496
| 24 |  |  |  | 0.762 | 0.711 | 0.659 | 0.609 | 0.557 | 0.507 | 0.456
| 18 |  |  |  |  | 0.783 | 0.731 | 0.68 | 0.628 | 0.578 | 0.527
60 | 20 |  |  |  |  | 0.741 | 0.69 | 0.639 | 0.588 | 0.537 | 0.486
| 22 |  |  |  |  | 0.7 | 0.65 | 0.598 | 0.547 | 0.496 | 0.446
| 24 |  |  |  |  | 0.659 | 0.609 | 0.557 | 0.507 | 0.456 | 0.406
| 18 | [5 empty] | 0.68 | 0.628 | 0.578 | 0.527 | 0.476
55 | 20 | [5 empty] | 0.639 | 0.588 | 0.537 | 0.486 | 0.435
| 22 | [5 empty] | 0.598 | 0.547 | 0.496 | 0.446 | 0.395
| 24 | [5 empty] | 0.557 | 0.507 | 0.456 | 0.406 | 0.355
| 18 | [6 empty] | 0.578 | 0.527 | 0.476 | 0.426
50 | 20 | [6 empty] | 0.537 | 0.486 | 0.435 | 0.386
| 22 | [6 empty] | 0.496 | 0.446 | 0.395 | 0.346
| 24 | [6 empty] | 0.456 | 0.406 | 0.355 | 0.306
| 18 | [7 empty] | 0.476 | 0.426 | 0.375
45 | 20 | [7 empty] | 0.435 | 0.386 | 0.336
| 22 | [7 empty] | 0.395 | 0.346 | 0.296
| 24 | [7 empty] | 0.355 | 0.306 | 0.257
| 18 | [8 empty] | 0.375 | 0.326
40 | 20 | [8 empty] | 0.336 | 0.286
| 22 | [8 empty] | 0.296 | 0.247
| 24 | [8 empty] | 0.257 | 0.207
| 18 | [9 empty] | 0.276
35 | 20 | [9 empty] | 0.236
| 22 | [9 empty] | 0.197
| 24 | [9 empty] | 0.158
tVL = Vorlauftemperatur [°C] |  |  |  |  | ti = Raumlufttemperatur [°C] | [5 empty] | tRL = Rücklauftemperatur [°C]
Umrechnungsfaktoren zur Umrechnung der Norm-Wärmeleistung bei Heizmedium 75 / 65 / +20 °C
Allco FAN-Modell Höhe 90 mm, 109 mm und 125 mm
Minimale Wassermassenströme von ca. 20 kg/h sollen eingehalten werden

## FAKTOREN (hidden)
T | FC109 | FAN109 | CVQK-1 | CVQK-2 | CVQK-3 | COLD-H | COLD-2L | COLD-4L
1 | 0.005
1.5 | 0.006
2 | 0.011
2.5 | 0.016
3 | 0.022
3.5 | 0.027
4 | 0.033 | [5 empty] | 0.19 | 0.19
4.5 | 0.037 | [5 empty] | 0.21 | 0.22
5 | 0.043 | [5 empty] | 0.23 | 0.24
5.5 | 0.049 | [5 empty] | 0.25 | 0.28
6 | 0.056 | 0.085 | 0.222 | 0.353 | 0.452 | 0.1 | 0.27 | 0.3
6.5 | 0.06 | 0.111 | 0.249 | 0.382 | 0.48 | 0.111 | 0.29 | 0.33
7 | 0.069 | 0.124 | 0.278 | 0.412 | 0.508 | 0.122 | 0.31 | 0.36
7.5 | 0.075 | 0.136 | 0.308 | 0.442 | 0.535 | 0.133 | 0.33 | 0.39
8 | 0.082 | 0.147 | 0.33 | 0.468 | 0.566 | 0.144 | 0.35 | 0.41
8.5 | 0.09 | 0.158 | 0.368 | 0.498 | 0.59 | 0.155 | 0.37 | 0.44
9 | 0.097 | 0.168 | 0.405 | 0.527 | 0.614 | 0.167 | 0.39 | 0.47
9.5 | 0.104 | 0.178 | 0.442 | 0.557 | 0.638 | 0.178 | 0.41 | 0.49
10 | 0.112 | 0.188 | 0.479 | 0.586 | 0.662 | 0.189 | 0.43 | 0.52
10.5 | 0.1155 | 0.197 | 0.517 | 0.616 | 0.686 | 0.2 | 0.45 | 0.54
11 | 0.119 | 0.207 | 0.554 | 0.645 | 0.71 | 0.211 | 0.47 | 0.56
11.5 | 0.123 | 0.217 | 0.591 | 0.675 | 0.735 | 0.222 | 0.49 | 0.58
12 | 0.127 | 0.226 | 0.628 | 0.704 | 0.759 | 0.232 | 0.51 | 0.6
12.5 | 0.1305 | 0.236 | 0.665 | 0.734 | 0.783 | 0.243 | 0.55 | 0.63
13 | 0.134 | 0.247 | 0.702 | 0.764 | 0.807 | 0.254 | 0.58 | 0.65
13.5 | 0.138 | 0.257 | 0.74 | 0.794 | 0.831 | 0.265 | 0.6 | 0.66
14 | 0.142 | 0.266 | 0.777 | 0.823 | 0.855 | 0.275 | 0.62 | 0.68
14.5 | 0.1455 | 0.276 | 0.814 | 0.853 | 0.879 | 0.286 | 0.69 | 0.71
15 | 0.149 | 0.286 | 0.851 | 0.882 | 0.903 | 0.297 | 0.8 | 0.74
15.5 | 0.158 | 0.296 | 0.889 | 0.912 | 0.928 | 0.307 | 0.81 | 0.78
16 | 0.167 | 0.306 | 0.926 | 0.941 | 0.952 | 0.317 | 0.82 | 0.81
16.5 | 0.176 | 0.315 | 0.963 | 0.971 | 0.976 | 0.327 | 0.87 | 0.86
17 | 0.185 | 0.326 | 1 | 1 | 1 | 0.336 | 0.91 | 0.91
17.5 | 0.194 | 0.336 |  |  |  | 0.346 | 0.96 | 0.96
18 | 0.203 | 0.346 |  |  |  | 0.356 | 1 | 1
18.5 | 0.212 | 0.355 |  |  |  | 0.366
19 | 0.221 | 0.365 |  |  |  | 0.375
19.5 | 0.23 | 0.375 |  |  |  | 0.385
20 | 0.239 | 0.386 |  |  |  | 0.395
20.5 | 0.2485 | 0.395 |  |  |  | 0.405
21 | 0.258 | 0.406 |  |  |  | 0.415
21.5 | 0.2675 | 0.416 |  |  |  | 0.425
22 | 0.277 | 0.426 |  |  |  | 0.434
22.5 | 0.2865 | 0.435 |  |  |  | 0.444
23 | 0.296 | 0.446 |  |  |  | 0.454
23.5 | 0.3055 | 0.456 |  |  |  | 0.464
24 | 0.315 | 0.467 |  |  |  | 0.473
24.5 | 0.3245 | 0.476 |  |  |  | 0.483
25 | 0.334 | 0.486 |  |  |  | 0.493
25.5 | 0.345 | 0.496 |  |  |  | 0.504
26 | 0.356 | 0.507 |  |  |  | 0.514
26.5 | 0.367 | 0.516 |  |  |  | 0.524
27 | 0.378 | 0.527 |  |  |  | 0.534
27.5 | 0.3895 | 0.537 |  |  |  | 0.545
28 | 0.401 | 0.547 |  |  |  | 0.555
28.5 | 0.412 | 0.557 |  |  |  | 0.565
29 | 0.423 | 0.568 |  |  |  | 0.575
29.5 | 0.434 | 0.578 |  |  |  | 0.586
30 | 0.445 | 0.588 |  |  |  | 0.596
30.5 | 0.4585 | 0.598 |  |  |  | 0.608
31 | 0.472 | 0.609 |  |  |  | 0.619
31.5 | 0.485 | 0.618 |  |  |  | 0.631
32 | 0.498 | 0.628 |  |  |  | 0.642
32.5 | 0.5115 | 0.639 |  |  |  | 0.653
33 | 0.525 | 0.65 |  |  |  | 0.664
33.5 | 0.538 | 0.659 |  |  |  | 0.676
34 | 0.551 | 0.67 |  |  |  | 0.687
34.5 | 0.5645 | 0.68 |  |  |  | 0.699
35 | 0.578 | 0.69 |  |  |  | 0.71
35.5 | 0.5915 | 0.7 |  |  |  | 0.721
36 | 0.605 | 0.711 |  |  |  | 0.732
36.5 | 0.618 | 0.721 |  |  |  | 0.743
37 | 0.631 | 0.731 |  |  |  | 0.754
37.5 | 0.6445 | 0.741 |  |  |  | 0.765
38 | 0.658 | 0.752 |  |  |  | 0.776
38.5 | 0.671 | 0.762 |  |  |  | 0.787
39 | 0.684 | 0.773 |  |  |  | 0.798
39.5 | 0.6975 | 0.783 |  |  |  | 0.809
40 | 0.711 | 0.792 |  |  |  | 0.82
40.5 | 0.7245 | 0.803 |  |  |  | 0.831
41 | 0.738 | 0.814 |  |  |  | 0.842
41.5 | 0.751 | 0.824 |  |  |  | 0.853
42 | 0.764 | 0.834 |  |  |  | 0.864
42.5 | 0.7775 | 0.845 |  |  |  | 0.875
43 | 0.791 | 0.855 |  |  |  | 0.886
43.5 | 0.804 | 0.865 |  |  |  | 0.897
44 | 0.817 | 0.876 |  |  |  | 0.908
44.5 | 0.8305 | 0.886 |  |  |  | 0.919
45 | 0.844 | 0.896 |  |  |  | 0.93
45.5 | 0.8575 | 0.906 |  |  |  | 0.937
46 | 0.871 | 0.917 |  |  |  | 0.944
46.5 | 0.884 | 0.927 |  |  |  | 0.951
47 | 0.897 | 0.938 |  |  |  | 0.958
47.5 | 0.9105 | 0.948 |  |  |  | 0.965
48 | 0.924 | 0.958 |  |  |  | 0.972
48.5 | 0.937 | 0.969 |  |  |  | 0.979
49 | 0.95 | 0.98 |  |  |  | 0.986
49.5 | 0.975 | 0.989 |  |  |  | 0.993
50 | 1 | 1 |  |  |  | 1
50.5 | 1.0135 | 1.01
51 | 1.027 | 1.02
51.5 | 1.041 | 1.031
52 | 1.055 | 1.042
52.5 | 1.069 | 1.052
53 | 1.083 | 1.062
53.5 | 1.0965 | 1.073
54 | 1.11 | 1.083
54.5 | 1.1245 | 1.094
55 | 1.139 | 1.105
55.5 | 1.153 | 1.114
56 | 1.167 | 1.125
56.5 | 1.181 | 1.136
57 | 1.195 | 1.146
57.5 | 1.2095 | 1.156
58 | 1.224 | 1.167
58.5 | 1.2385 | 1.177
59 | 1.253 | 1.188
59.5 | 1.2675 | 1.199
60 | 1.282 | 1.209
60.5 | 1.2965 | 1.219
61 | 1.311 | 1.23
61.5 | 1.3255 | 1.24
62 | 1.34 | 1.251
62.5 | 1.355 | 1.261
63 | 1.37 | 1.272
63.5 | 1.3845 | 1.282
64 | 1.399 | 1.292
64.5 | 1.414 | 1.303
65 | 1.429 | 1.314
65.5 | 1.444 | 1.324
66 | 1.459 | 1.335
66.5 | 1.474 | 1.345
67 | 1.489 | 1.355
67.5 | 1.5045 | 1.366
68 | 1.52 | 1.377
68.5 | 1.535 | 1.387
69 | 1.55 | 1.398
69.5 | 1.5655 | 1.408
70 | 1.581 | 1.419

## BASE-CVP (hidden)
Modell | Breite | HE Typ | Q freie Konv. | Q pro m³ | Max Ø | Max Luft Loch | Q ARIA 0 m³
ARIA176109S | 176 | 100x50 | 239 | 4 | 75 | 42 | 209 |  | Q freie Konv. = Leistung freie Konvektion Wanne frei ohne Luftkasten
ARIA224109S | 224 | 150x50 | 319 | 5 | 75 | 54 | 273 |  | Q Aria 0m³ = Leistung frei Konvektion mit Luftkasten
ARIA240109S | 240 | 150x50 | 328 | 5 | 75 | 60 | 281
ARIA272109S | 272 | 150x50 | 364 | 5 | 75 | 68 | 312
ARIA304109S | 304 | 150x50 | 386 | 5 | 75 | 76 | 331
ARIA336109S | 336 | 200x50 | 461 | 5.5 | 75 | 84 | 405
ARIA368109S | 368 | 200x50 | 531 | 5.5 | 75 | 94 | 466
ARIA176109U | 176 | 100x50 | 239 | 4 | 125 | 42 | 209
ARIA224109U | 224 | 150x50 | 319 | 5 | 125 | 54 | 273
ARIA240109U | 240 | 150x50 | 328 | 5 | 125 | 60 | 281
ARIA272109U | 272 | 150x50 | 364 | 5 | 150 | 68 | 312
ARIA304109U | 304 | 150x50 | 386 | 5 | 150 | 76 | 331
ARIA336109U | 336 | 200x50 | 461 | 5.5 | 150 | 84 | 405
ARIA368109U | 368 | 200x50 | 531 | 5.5 | 150 | 94 | 466
ARIA176140S | 176 | 100x50 | 259 | 4 | 100 | 94 | 241
ARIA224140S | 224 | 150x50 | 351 | 5 | 100 | 94 | 322
ARIA240140S | 240 | 150x50 | 390 | 5 | 100 | 94 | 331
ARIA272140S | 272 | 150x50 | 441 | 5 | 100 | 94 | 368
ARIA304140S | 304 | 150x50 | 459 | 5 | 100 | 94 | 390
ARIA336140S | 336 | 200x50 | 540 | 5.5 | 100 | 94 | 466
ARIA368140S | 368 | 200x50 | 610 | 5.5 | 100 | 94 | 536
ARIA176140U | 176 | 100x50 | 259 | 4 | 125 | 94 | 241
ARIA224140U | 224 | 150x50 | 351 | 5 | 125 | 94 | 322
ARIA240140U | 240 | 150x50 | 390 | 5 | 125 | 94 | 331
ARIA272140U | 272 | 150x50 | 441 | 5 | 150 | 94 | 368
ARIA304140U | 304 | 150x50 | 459 | 5 | 150 | 94 | 390
ARIA336140U | 336 | 200x50 | 540 | 5.5 | 150 | 94 | 466
ARIA368140U | 368 | 200x50 | 610 | 5.5 | 150 | 94 | 536
ARIA176190S | 176 | 50x100 | 271 | 4.5 | 100 | 94 | 246
ARIA224190S | 224 | 100x100 | 412 | 5.5 | 100 | 94 | 374
ARIA240190S | 240 | 100x100 | 436 | 5.5 | 100 | 94 | 396
ARIA272190S | 272 | 150x100 | 531 | 6.8 | 100 | 94 | 482
ARIA304190S | 304 | 150x100 | 563 | 6.8 | 100 | 94 | 512
ARIA336190S | 336 | 200x100 | 657 | 7.5 | 100 | 94 | 597
ARIA368190S | 368 | 200x100 | 756 | 7.5 | 100 | 94 | 687
ARIA176190U | 176 | 50x100 | 271 | 4.5 | 125 | 94 | 246
ARIA224190U | 224 | 100x100 | 412 | 5.5 | 125 | 94 | 374
ARIA240190U | 240 | 100x100 | 436 | 5.5 | 125 | 94 | 396
ARIA272190U | 272 | 150x100 | 531 | 6.8 | 150 | 94 | 482
ARIA304190U | 304 | 150x100 | 563 | 6.8 | 150 | 94 | 512
ARIA336190U | 336 | 200x100 | 657 | 7.5 | 150 | 94 | 597
ARIA368190U | 368 | 200x100 | 756 | 7.5 | 150 | 94 | 687
ARIA176P+120S | 176 | 100x50 | 301 | 4 | 75 | 42 | 259
ARIA224P+120S | 224 | 100x50 | 319 | 4 | 75 | 54 | 314
ARIA240P+120S | 240 | 100x50 | 385 | 4 | 75 | 60 | 324
ARIA272P+120S | 272 | 150x50 | 497 | 5 | 75 | 68 | 397
ARIA304P+120S | 304 | 150x50 | 530 | 5 | 75 | 76 | 423
ARIA336P+120S | 336 | 200x50 | 571 | 5.5 | 75 | 84 | 465
ARIA368P+120S | 368 | 200x50 | 655 | 5.5 | 75 | 94 | 534
ARIA176P+120U | 176 | 100x50 | 301 | 4 | 125 | 42 | 259
ARIA224P+120U | 224 | 100x50 | 319 | 4 | 125 | 54 | 314
ARIA240P+120U | 240 | 100x50 | 385 | 4 | 125 | 60 | 324
ARIA272P+120U | 272 | 150x50 | 497 | 5 | 150 | 68 | 397
ARIA304P+120U | 304 | 150x50 | 530 | 5 | 150 | 76 | 423
ARIA336P+120U | 336 | 200x50 | 571 | 5.5 | 150 | 84 | 465
ARIA368P+120U | 368 | 200x50 | 655 | 5.5 | 150 | 94 | 534
ARIA176P+150S | 176 | 100x50 | 325 | 4 | 100 | 94 | 259
ARIA224P+150S | 224 | 100x50 | 410 | 4 | 100 | 94 | 314
ARIA240P+150S | 240 | 100x50 | 431 | 4 | 100 | 94 | 324
ARIA272P+150S | 272 | 150x50 | 556 | 5 | 100 | 94 | 397
ARIA304P+150S | 304 | 150x50 | 593 | 5 | 100 | 94 | 423
ARIA336P+150S | 336 | 200x50 | 640 | 5.5 | 100 | 94 | 465
ARIA368P+150S | 368 | 200x50 | 734 | 5.5 | 100 | 94 | 534
ARIA176P+150U | 176 | 100x50 | 325 | 4 | 125 | 94 | 259
ARIA224P+150U | 224 | 100x50 | 410 | 4 | 125 | 94 | 314
ARIA240P+150U | 240 | 100x50 | 431 | 4 | 125 | 94 | 324
ARIA272P+150U | 272 | 150x50 | 556 | 5 | 150 | 94 | 397
ARIA304P+150U | 304 | 150x50 | 593 | 5 | 150 | 94 | 423
ARIA336P+150U | 336 | 200x50 | 640 | 5.5 | 150 | 94 | 465
ARIA368P+150U | 368 | 200x50 | 734 | 5.5 | 150 | 94 | 534
ARIA176P+200S | 176 | 50x100 | 308 | 4.5 | 100 | 94 | 290
ARIA224P+200S | 224 | 100x100 | 622 | 5.5 | 100 | 94 | 584
ARIA240P+200S | 240 | 100x100 | 642 | 5.5 | 100 | 94 | 603
ARIA272P+200S | 272 | 150x100 | 791 | 6.8 | 100 | 94 | 704
ARIA304P+200S | 304 | 150x100 | 843 | 6.8 | 100 | 94 | 751
ARIA336P+200S | 336 | 200x100 | 983 | 7.5 | 100 | 94 | 776
ARIA368P+200S | 368 | 200x100 | 1129 | 7.5 | 100 | 94 | 891
ARIA176P+200U | 176 | 50x100 | 308 | 4.5 | 125 | 94 | 290
ARIA224P+200U | 224 | 100x100 | 622 | 5.5 | 125 | 94 | 584
ARIA240P+200U | 240 | 100x100 | 642 | 5.5 | 125 | 94 | 603
ARIA272P+200U | 272 | 150x100 | 791 | 6.8 | 150 | 94 | 704
ARIA304P+200U | 304 | 150x100 | 843 | 6.8 | 150 | 94 | 751
ARIA336P+200U | 336 | 200x100 | 983 | 7.5 | 150 | 94 | 776
ARIA368P+200U | 368 | 200x100 | 1129 | 7.5 | 150 | 94 | 891
Bk | HE-L |  | ARIA176 | ARIA224 | ARIA240 | ARIA272 | ARIA304 | ARIA336 | ARIA368 | ARIA176P | ARIA224P | ARIA240P | ARIA272P | ARIA304P | ARIA336P | ARIA368P
750 | 520 |  | 109 | 109 | 109 | 109 | 109 | 109 | 109 | 120 | 120 | 120 | 120 | 120 | 120 | 120
850 | 620 |  | 140 | 140 | 140 | 140 | 140 | 140 | 140 | 150 | 150 | 150 | 150 | 150 | 150 | 150
950 | 720 |  | 190 | 190 | 190 | 190 | 190 | 190 | 190 | 200 | 200 | 200 | 200 | 200 | 200 | 200
1050 | 820
1150 | 920
1250 | 1020
1350 | 1120
1550 | 1350
1750 | 1520
1950 | 1720
2150 | 1920
2350 | 2120
2550 | 2320
2750 | 2520
2950 | 2720
3150 | 2920
3350 | 3120
3550 | 3320
3750 | 3520
3950 | 3720
4150 | 3920
4350 | 4120
4550 | 4350

## TXT_K (hidden)
| D | F
1 | Kühlmedium (PKW) | Températures de fonctionnement
2 | Modell | Modèle
3 | Wanne Bk [mm] | Caniveau Bk [mm]
4 | Element He [mm] | Elément He [mm]
5 | Qt [W]: Kühlleistung gesamt | Qt [W] Puissance frigorifique totale
6 | Qs [W]: Kühlleistung sensibel | Qs [W] Puissance frigorifique sensible
7 | Leistungsprozent | Régime des ventilateurs
8 | Raumtemperatur | Température ambiante
9 | Querstromventilator Walzen | Turbine de ventilateur
10 | M: Anzahl Motoren | M: nombre de moteurs de ventilateur
11 | Gesamtlänge Bodenkonvektor | Longueur caniveau de sol
12 | Breite Bodenkonvektor | Largeur caniveau de sol
13 | Höhe Bodenkonvektor | Hauteur caniveau de sol
14 | QVw: Anzahl Ventilatoren-Walzen | QVw: nombre de turbines de ventilateur
15 | ṁ: Wassermassenstrom [kg/h] | ṁ: Débit d'eau [kg/h]
16 | Druckverlust [kPa] | Perte de charge [kPa]
17 | Element He Länge [mm] | Elément He Longueur [mm]
18 | Heizen | Chauffer
19 | Kühlen | Rafraîchir
20 | Kühlleistung [W] | Puissances frigorifiques [W]
21 | Heizleistung [W] | Puissances calorifiques [W]
22 | Heizmedium (PWW) | Températures de fonctionnement
23 | Leistung nach DIN EN 16430 | Puissances selon DIN EN 16430
24 | Angabe in Watt pro Bodenkonvektor-Länge Bk; Leistung nach DIN EN 16430 | Puissances indiquées en Watt par Longueur de convecteur Bk selon DIN EN 16430
25 | Bodenkonvektor Heizen / Kühlen im 2-Leiter System | Convecteurs de sol en chaud / froid, système 2-tubes
26 | Querstromventilator Typ EC65 24VDC | Ventilateurs tangentiels EC65 24VDC
27 | Bodenkonvektor Heizen / Kühlen im 4-Leiter System | Convecteurs de sol en chaud / froid, système 4-tubes
28 | Minimale Wassermassenströme von ca. 20 kg/h sollen eingehalten werden | Respecter un débit d'eau minimum de 20kg/h
29 | Bei Veränderungen der Standardteile können Abweichungen entstehen | Des modifications de la configuration standard peuvent entraîner des écarts
30 | Gesamtlänge Bodenkonvektor | Longueur caniveau de sol
31 | Breite Bodenkonvektor | Largeur caniveau de sol
32 | Höhe Bodenkonvektor | Hauteur caniveau de sol
33 | Die Zwischenlängen werden durch Leerstücke angepasst. | Les longueurs intermédiaires sont réalisées en rallonge de caniveau vide.
34 | T2: Trockene Kühlung - 2-Leiter-System ohne Ablaufstutzen für Kondensat | T2: Rafraîchissement à effet de condensation réduit, sans écoulement des condensats; Système 2-tubes
35 | T4: Trockene Kühlung - 4-Leiter-System ohne Ablaufstutzen für Kondensat | T4: Rafraîchissement à effet de condensation réduit, sans écoulement des condensats; Système 4-tubes
36 | N2: Nasse Kühlung - 2-Leiter-System mit Ablaufwanne und Ablaufstutzen für Kondensat | N2: Rafraîchissement avec bac et écoulement des condensats; Système 2-tubes
37 | N4: Nasse Kühlung - 4-Leiter-System mit Ablaufwanne und Ablaufstutzen für Kondensat | N4: Rafraîchissement avec bac et écoulement des condensats; Système 4-tubes
38 | X: Erweiterung des Bodenkanals um ein Regulierungsmodul zu integrieren | Rallonge de caniveau destinée à l'intégration d'un module de régulation
39 | Wasserwiderstände für 2-Leitersysteme | Pertes de charge hydrauliques système 2-tubes
40 | Wasserwiderstände für 4-Leitersysteme | Pertes de charge hydrauliques système 4-tubes
41 | Leistungsdaten mit Abdeckung, Rollrost Typ 941-17-B (f.Q. 70%) | Tableau de puissances avec grille enroulable type 941-17-B (section libre 70%)
42 | Bei abweichenden Abdeckungen, ist mit einer Leistungsminderung zu rechnen | L'utilisation d'un autre type de grille engendre une réduction des puissances
43 | Sprache | Langage
44 | Vorlauftemperatur [°C] | Températur Départ [°C]
45 | Rücklauftemperatur [°C] | Températur Retour [°C]
46 | Raumtemperatur [°C] | Températur Ambiante [°C]
93 | Sonderkonstruktion unterliegen nicht jener Leistungstabelle | Les adaptations spéciales ne relèvent pas de ce tableau
94 | Eingabefehler! Eine Temperatur liegt ausserhalb des erwarteten Bereichs! | Erreur de saisie! Une température est hors des limites tolérées!
95 | Massenstrom rechnerisch ermilltelt, allfäliger Projektabgleich machen | Le débit d'eau est obtenu par calcul; à mettre en correspondance avec les limites admises
96 | Angabe in Watt pro Bodenkonvektor-Länge Bk [mm] | Indication en Watt par longueur de caniveau Bk [mm]
97 | Fehlermeldung / Ausserhalb Leistungstabelle - Technik Allco kontaktieren | Températures hors tableaux convectionnels; veuillez contacter le service technique
98 | Konvektor L [mm] | Echangeur L [mm]

## ARIA AUFLISTUNG (hidden)
|  | Heizen |  | Sprache
VL |  | 75 |  | 2
RL |  | 65
TI |  | 20
Bodenkonvektor ARIA |  |  |  | mit Primärlufteinführung | [8 empty] | Faktor ARIA | 1
Pos. | Gesamte Luftmenge | Anzahl Luftanschl. | Grösse Luftanschlüsse | Zuluft Einfuhr | Modell | Wanne Bk [mm] | Höhe [mm] | Breite B [mm] | Heizelement |  | Länge belüftet v [mm] | Leistungen [W] | Faktor LIB | 1
[9 empty] | Typ | He [mm] |  |  | Code | Abzug Berippt | Abzug pro Ans | HE berippt | HE Beluft | HE Freie Konv | Luft/HE Beluft | Grund Q ARIA | Q ARIA pro m³ | Luft Max /m | Geschw Ø Anscluss | Ø Max | Q 0 m³ basis | Q 0 m³ berrechnet | Q über Luft DT50 | Q Grund ARIA DT50 | Q Freie Konvektion DT50 | Q über Luft Effektiv | Q Grund ARIA Effektiv | Q Freie Konvektion Effektiv | Kode-Breite
[14 empty] | 110 | 0 | #VALUE! | 0 | #VALUE! | #VALUE! | #N/A | #N/A | #N/A | #DIV/0! | #N/A | #N/A | #N/A | 0 | #VALUE! | #VALUE! | 0 | #VALUE! | #VALUE!
[14 empty] | 110 | 0 | #VALUE! | 0 | #VALUE! | #VALUE! | #N/A | #N/A | #N/A | #DIV/0! | #N/A | #N/A | #N/A | 0 | #VALUE! | #VALUE! | 0 | #VALUE! | #VALUE!
[14 empty] | 110 | 0 | #VALUE! | 0 | #VALUE! | #VALUE! | #N/A | #N/A | #N/A | #DIV/0! | #N/A | #N/A | #N/A | 0 | #VALUE! | #VALUE! | 0 | #VALUE! | #VALUE!
[14 empty] | 110 | 0 | #VALUE! | 0 | #VALUE! | #VALUE! | #N/A | #N/A | #N/A | #DIV/0! | #N/A | #N/A | #N/A | 0 | #VALUE! | #VALUE! | 0 | #VALUE! | #VALUE!
[14 empty] | 110 | 0 | #VALUE! | 0 | #VALUE! | #VALUE! | #N/A | #N/A | #N/A | #DIV/0! | #N/A | #N/A | #N/A | 0 | #VALUE! | #VALUE! | 0 | #VALUE! | #VALUE!
[14 empty] | 110 | 0 | #VALUE! | 0 | #VALUE! | #VALUE! | #N/A | #N/A | #N/A | #DIV/0! | #N/A | #N/A | #N/A | 0 | #VALUE! | #VALUE! | 0 | #VALUE! | #VALUE!
[14 empty] | 110 | 0 | #VALUE! | 0 | #VALUE! | #VALUE! | #N/A | #N/A | #N/A | #DIV/0! | #N/A | #N/A | #N/A | 0 | #VALUE! | #VALUE! | 0 | #VALUE! | #VALUE!
[14 empty] | 110 | 0 | #VALUE! | 0 | #VALUE! | #VALUE! | #N/A | #N/A | #N/A | #DIV/0! | #N/A | #N/A | #N/A | 0 | #VALUE! | #VALUE! | 0 | #VALUE! | #VALUE!
[14 empty] | 110 | 0 | #VALUE! | 0 | #VALUE! | #VALUE! | #N/A | #N/A | #N/A | #DIV/0! | #N/A | #N/A | #N/A | 0 | #VALUE! | #VALUE! | 0 | #VALUE! | #VALUE!
[14 empty] | 110 | 0 | #VALUE! | 0 | #VALUE! | #VALUE! | #N/A | #N/A | #N/A | #DIV/0! | #N/A | #N/A | #N/A | 0 | #VALUE! | #VALUE! | 0 | #VALUE! | #VALUE!
[14 empty] | 110 | 0 | #VALUE! | 0 | #VALUE! | #VALUE! | #N/A | #N/A | #N/A | #DIV/0! | #N/A | #N/A | #N/A | 0 | #VALUE! | #VALUE! | 0 | #VALUE! | #VALUE!
[14 empty] | 110 | 0 | #VALUE! | 0 | #VALUE! | #VALUE! | #N/A | #N/A | #N/A | #DIV/0! | #N/A | #N/A | #N/A | 0 | #VALUE! | #VALUE! | 0 | #VALUE! | #VALUE!
[14 empty] | 110 | 0 | #VALUE! | 0 | #VALUE! | #VALUE! | #N/A | #N/A | #N/A | #DIV/0! | #N/A | #N/A | #N/A | 0 | #VALUE! | #VALUE! | 0 | #VALUE! | #VALUE!
[14 empty] | 110 | 0 | #VALUE! | 0 | #VALUE! | #VALUE! | #N/A | #N/A | #N/A | #DIV/0! | #N/A | #N/A | #N/A | 0 | #VALUE! | #VALUE! | 0 | #VALUE! | #VALUE!
[14 empty] | 110 | 0 | #VALUE! | 0 | #VALUE! | #VALUE! | #N/A | #N/A | #N/A | #DIV/0! | #N/A | #N/A | #N/A | 0 | #VALUE! | #VALUE! | 0 | #VALUE! | #VALUE!
[14 empty] | 110 | 0 | #VALUE! | 0 | #VALUE! | #VALUE! | #N/A | #N/A | #N/A | #DIV/0! | #N/A | #N/A | #N/A | 0 | #VALUE! | #VALUE! | 0 | #VALUE! | #VALUE!
[14 empty] | 110 | 0 | #VALUE! | 0 | #VALUE! | #VALUE! | #N/A | #N/A | #N/A | #DIV/0! | #N/A | #N/A | #N/A | 0 | #VALUE! | #VALUE! | 0 | #VALUE! | #VALUE!
[14 empty] | 110 | 0 | #VALUE! | 0 | #VALUE! | #VALUE! | #N/A | #N/A | #N/A | #DIV/0! | #N/A | #N/A | #N/A | 0 | #VALUE! | #VALUE! | 0 | #VALUE! | #VALUE!
[14 empty] | 110 | 0 | #VALUE! | 0 | #VALUE! | #VALUE! | #N/A | #N/A | #N/A | #DIV/0! | #N/A | #N/A | #N/A | 0 | #VALUE! | #VALUE! | 0 | #VALUE! | #VALUE!
[14 empty] | 110 | 0 | #VALUE! | 0 | #VALUE! | #VALUE! | #N/A | #N/A | #N/A | #DIV/0! | #N/A | #N/A | #N/A | 0 | #VALUE! | #VALUE! | 0 | #VALUE! | #VALUE!
Heizmedium |  | 75° / 65 °C | [5 empty] | Raumtemperatur |  |  | 20
Wärmeleistungen bei isothermer Lufteinführung in Anlehnung an EN 442-2
Bk [mm] | Gesamtlänge Bodenkonvektor
B [mm] | Breite Bodenkonvektor
H [mm] | Höhe Bodenkonvektor
He [mm] | Heizelement Länge
v [mm] | Lamellierte Heizelement Länge belüftet

## EXTRA (hidden)
Leistungen ALLCO COLD 288-125
Q | 4 | QK100 | QK80 | QK60 | QK50 | QK40 | QK30 | QK20 | %100 | %180 | %60 | %50 | %40 | %30 | %20
24 | 16-20-24
25 | 16-20-25 | 318 | 295 | 254 | 224 | 193 | 136 | 78 | 0 | 0 | 0 | 0 | 0 | 0 | 0
26 | 16-20-26 | 371 | 342 | 291 | 255 | 219 | 153 | 87 | 0.85714 | 0.86257 | 0.87285 | 0.87843 | 0.88128 | 0.88889 | 0.89655
27 | 16-20-27 | 421 | 385 | 328 | 286 | 243 | 170 | 96 | 0.88124 | 0.88831 | 0.8872 | 0.89161 | 0.90123 | 0.9 | 0.90625
28 | 16-20-28 | 470 | 428 | 361 | 314 | 267 | 186 | 105 | 0.89574 | 0.89953 | 0.90859 | 0.91083 | 0.91011 | 0.91398 | 0.91429
Q2 | 0 | [7 empty] | 0 | 0 | 0 | 0 | 0 | 0 | 0
S2 | 7 | [7 empty] | 0.97266 | 0.97103 | 0.98383 | 0.98522 | 0.97786 | 0.98765 | 0.9893
Q4 | 14 | [7 empty] | 0.9838 | 0.98753 | 0.97646 | 0.9789 | 0.99025 | 0.98471 | 0.99121
S4 | 21
Leistungen ALLCO COLD 288-125
Q | 2 | QK100 | QK80 | QK60 | QK50 | QK40 | QK30 | QK20 | %100 | %180 | %60 | %50 | %40 | %30 | %20
25 | 20-22-25 | 139 | 123 | 104 | 88 | 65 | 43 | 22
26 | 20-22-26 | 233 | 211 | 184 | 158 | 128 | 91 | 51 | 0.59657 | 0.58294 | 0.56522 | 0.55696 | 0.50781 | 0.47253 | 0.43137
27 | 20-22-27 | 303 | 279 | 239 | 210 | 181 | 127 | 73 | 0.76898 | 0.75627 | 0.76987 | 0.75238 | 0.70718 | 0.71654 | 0.69863
28 | 20-22-28 | 355 | 325 | 277 | 243 | 208 | 146 | 83 | 0.85352 | 0.85846 | 0.86282 | 0.8642 | 0.87019 | 0.86986 | 0.87952
29 | 20-22-29 | 404 | 370 | 313 | 273 | 232 | 162 | 92 | 0.87871 | 0.87838 | 0.88498 | 0.89011 | 0.89655 | 0.90123 | 0.90217
Q2 | 0 | [7 empty] | 0.77579 | 0.7708 | 0.73417 | 0.74027 | 0.71808 | 0.65946 | 0.61745
S2 | 7 | [7 empty] | 0.90095 | 0.88096 | 0.89228 | 0.87061 | 0.81267 | 0.82373 | 0.79433
Q4 | 14 | [7 empty] | 0.97133 | 0.97733 | 0.97495 | 0.97089 | 0.9706 | 0.96519 | 0.97489

## TEST (hidden)
| QK100 | QK80 | QK60 | QK50 | QK40 | QK30 | QK20
26 | 484 | 436 | 364 | 314 | 263 | 181 | 98
25 | 415 | 376 | 316 | 274 | 231 | 159 | 87
24 | 340 | 305 | 260 | 220 | 181 | 122 | 65
23 | 255 | 225 | 185 | 150 | 115 | 70 | 33
22 | 168 | 140 | 110 | 80 | 50 | 25 | 7

## FAKTOR-H (hidden)
6 | 0.085
6.5 | 0.111
7 | 0.124
7.5 | 0.136
8 | 0.147
8.5 | 0.158
9 | 0.168
9.5 | 0.178
10 | 0.188
10.5 | 0.197
11 | 0.207
11.5 | 0.217
12 | 0.226
12.5 | 0.236
13 | 0.247
13.5 | 0.257
14 | 0.266
14.5 | 0.276
15 | 0.286
15.5 | 0.296
16 | 0.306
16.5 | 0.315
17 | 0.326
17.5 | 0.336
18 | 0.346
18.5 | 0.355
19 | 0.365
19.5 | 0.375
20 | 0.386
20.5 | 0.395
21 | 0.406
21.5 | 0.416
22 | 0.426
22.5 | 0.435
23 | 0.446
23.5 | 0.456
24 | 0.467
24.5 | 0.476
25 | 0.486
25.5 | 0.496
26 | 0.507
26.5 | 0.516
27 | 0.527
27.5 | 0.537
28 | 0.547
28.5 | 0.557
29 | 0.568
29.5 | 0.578
30 | 0.588
30.5 | 0.598
31 | 0.609
31.5 | 0.618
32 | 0.628
32.5 | 0.639
33 | 0.65
33.5 | 0.659
34 | 0.67
34.5 | 0.68
35 | 0.69
35.5 | 0.7
36 | 0.711
36.5 | 0.721
37 | 0.731
37.5 | 0.741
38 | 0.752
38.5 | 0.762
39 | 0.773
39.5 | 0.783
40 | 0.792
40.5 | 0.803
41 | 0.814
41.5 | 0.824
42 | 0.834
42.5 | 0.845
43 | 0.855
43.5 | 0.865
44 | 0.876
44.5 | 0.886
45 | 0.896
45.5 | 0.906
46 | 0.917
46.5 | 0.927
47 | 0.938
47.5 | 0.948
48 | 0.958
48.5 | 0.969
49 | 0.98
49.5 | 0.989
50 | 1
50.5 | 1.01
51 | 1.02
51.5 | 1.031
52 | 1.042
52.5 | 1.052
53 | 1.062
53.5 | 1.073
54 | 1.083
54.5 | 1.094
55 | 1.105
55.5 | 1.114
56 | 1.125
56.5 | 1.136
57 | 1.146
57.5 | 1.156
58 | 1.167
58.5 | 1.177
59 | 1.188
59.5 | 1.199
60 | 1.209
60.5 | 1.219
61 | 1.23
61.5 | 1.24
62 | 1.251
62.5 | 1.261
63 | 1.272
63.5 | 1.282
64 | 1.292
64.5 | 1.303
65 | 1.314
65.5 | 1.324
66 | 1.335
66.5 | 1.345
67 | 1.355
67.5 | 1.366
68 | 1.377
68.5 | 1.387
69 | 1.398
69.5 | 1.408
70 | 1.419